## EK-3F-4
ORTOPEDİ VE TRAVMATOLOJİ BRANŞI TRAVMA VE REKONSTRÜKSİYON ALAN GRUBUNA AİT TIBBİ MALZEMELER LİSTESİ (EK-3/F-4)
SUT KODU | TIBBİ MALZEME ALAN TANIMI | [8 empty] | FİYAT (TL)
| OPERASYON BÖLGESİ | CERRAHİ YAKLAŞIM | BİÇİM | ÜRÜN ÖZELLİĞİ | BOYUTSAL ÖZELLİK | ŞEKİLSEL ÖZELLİK | MATERYAL | BOY | AÇIKLAMA
PLAKLAR VE VİDALAR
TV1000 | PLAKLAR VE VİDALAR | İNTERNAL FİKSASYON | VİDALAR | KORTİKAL KİLİTSİZ | 1.0 - 3.0 mm VİDALAR | KENDİNDEN YİV AÇAN/STANDART | ÇELİK | TÜM BOYLAR | (1) Ortopedi branşı dışında başka branşlarca kullanılması halinde; oral, maksillofasiyal ve kranial cerrahilerde; a) Kraniyosinositoz b) Konjenital ile posttravmatik deformitelerde c) Travma ç) Konjenital anomaliler d) Rekonstrüktif cerrahide kullanılması halinde bedeli karşılanır. | 664.7266
TV1010 | PLAKLAR VE VİDALAR | İNTERNAL FİKSASYON | VİDALAR | KORTİKAL KİLİTSİZ | 1.0 - 3.0 mm VİDALAR | KENDİNDEN YİV AÇAN/STANDART | TİTANYUM/CoCr | TÜM BOYLAR | (1) Ortopedi branşı dışında başka branşlarca kullanılması halinde; oral, maksillofasiyal ve kranial cerrahilerde; a) Kraniyosinositoz b) Konjenital ile posttravmatik deformitelerde c) Travma ç) Konjenital anomaliler d) Rekonstrüktif cerrahide kullanılması halinde bedeli karşılanır. | 742.9297
TV1020 | PLAKLAR VE VİDALAR | İNTERNAL FİKSASYON | VİDALAR | KORTİKAL KİLİTSİZ | 3.1 - 3.9 mm VİDALAR | TÜM ŞEKİL ÖZELLİĞİ | ÇELİK | TÜM BOYLAR |  | 664.7266
TV1030 | PLAKLAR VE VİDALAR | İNTERNAL FİKSASYON | VİDALAR | KORTİKAL KİLİTSİZ | 3.1 - 3.9 mm VİDALAR | TÜM ŞEKİL ÖZELLİĞİ | TİTANYUM/CoCr/KARBON | TÜM BOYLAR |  | 742.9297
TV1040 | PLAKLAR VE VİDALAR | İNTERNAL FİKSASYON | VİDALAR | KORTİKAL KİLİTSİZ | 4.0 mm VE ÜZERİ VİDALAR | KENDİNDEN YİV AÇAN/STANDART | ÇELİK | TÜM BOYLAR |  | 664.7266
TV1050 | PLAKLAR VE VİDALAR | İNTERNAL FİKSASYON | VİDALAR | KORTİKAL KİLİTSİZ | 4.0 mm VE ÜZERİ VİDALAR | KENDİNDEN YİV AÇAN/STANDART | TİTANYUM/CoCr/KARBON | TÜM BOYLAR |  | 742.9297
TV1060 | PLAKLAR VE VİDALAR | İNTERNAL FİKSASYON | VİDALAR | MALLEOLAR VİDA | TÜM BOYLAR | STANDART | ÇELİK | TÜM BOYLAR |  | 664.7266
TV1070 | PLAKLAR VE VİDALAR | İNTERNAL FİKSASYON | VİDALAR | MALLEOLAR VİDA | TÜM BOYLAR | STANDART | TİTANYUM/CoCr/KARBON | TÜM BOYLAR |  | 742.9297
TV1080 | PLAKLAR VE VİDALAR | İNTERNAL FİKSASYON | VİDALAR | KOMPRESYON/ANTİBİYOTİKLİ/ANTİBİYOTİKSİZ | TÜM BOYLAR | KANÜLLÜ | BİYOÇÖZÜNÜR | TÜM BOYLAR | (1) Tüm diz ve kalça artroplastileri ile revizyon işlemlerinde kullanılması halinde bedeli karşılanmaz. (2) Kanüllü Biyoçözünür Kompresyon/Antibiyotikli/Antibiyotiksiz İnternal Fiksasyon Vidası, işlem başına en fazla 2 (iki) adet kullanıldığında bedelleri Kurumca karşılanır. (3) Eklem içi kırıklarda ve artroskopik cerrahide kullanılması halinde bedeli Kurumca karşılanır. (4) TV5680 SUT kodlu tıbbi malzemenin TV1080 SUT kodu ile birlikte fatura edilmesi halinde bedeli Kurumca karşılanmaz. (5) Eğitim verme yetkisi bulunan üçüncü basamak resmi sağlık hizmeti sunucularınca kullanılması halinde bedeli Kurumca karşılanır. | 1270.5
TV1090 | PLAKLAR VE VİDALAR | İNTERNAL FİKSASYON | VİDALAR | KOMPRESYON/ANTİBİYOTİKLİ/ANTİBİYOTİKSİZ | TÜM BOYLAR | KANÜLSÜZ | BİYOÇÖZÜNÜR | TÜM BOYLAR | (1) Tüm diz ve kalça artroplastileri ile revizyon işlemlerinde kullanılması halinde bedeli karşılanmaz. (2) Kanülsüz Biyoçözünür Kompresyon /Antibiyotikli /Antibiyotiksiz İnternal Fiksasyon Vidası, işlem başına en fazla 2 (iki) adet kullanıldığında bedelleri Kurumca karşılanır. (3) Eklem içi kırıklarda ve artroskopik cerrahide kullanılması halinde bedeli Kurumca karşılanır. (4) TV5680 SUT kodlu tıbbi malzemenin TV1090 SUT kodu ile birlikte fatura edilmesi halinde bedeli Kurumca karşılanmaz. (5) Eğitim verme yetkisi bulunan üçüncü basamak resmi sağlık hizmeti sunucularınca kullanılması halinde bedeli Kurumca karşılanır. | 1270.5
TV1100 | PLAKLAR VE VİDALAR | İNTERNAL FİKSASYON | VİDALAR | SPONGİOZ KİLİTSİZ | 1.0 - 3.9 mm VİDALAR | KENDİNDEN YİV AÇAN | ÇELİK | TÜM BOYLAR |  | 664.7266
TV1110 | PLAKLAR VE VİDALAR | İNTERNAL FİKSASYON | VİDALAR | SPONGİOZ KİLİTSİZ | 1.0 - 3.9 mm VİDALAR | KENDİNDEN YİV AÇAN | TİTANYUM/CoCr | TÜM BOYLAR |  | 742.9297
TV1120 | PLAKLAR VE VİDALAR | İNTERNAL FİKSASYON | VİDALAR | SPONGİOZ KİLİTSİZ | 4.0 mm VE ÜZERİ VİDALAR | TÜM ŞEKİL ÖZELLİĞİ | ÇELİK | TÜM BOYLAR |  | 664.7266
TV1130 | PLAKLAR VE VİDALAR | İNTERNAL FİKSASYON | VİDALAR | SPONGİOZ KİLİTSİZ | 4.0 mm VE ÜZERİ VİDALAR | TÜM ŞEKİL ÖZELLİĞİ | TİTANYUM/CoCr/KARBON | TÜM BOYLAR |  | 742.9297
TV1140 | PLAKLAR VE VİDALAR | İNTERNAL FİKSASYON | KİLİTLEME VİDALARI | KİLİTLİ KORTİKAL VİDALAR (DEĞİŞKEN AÇILI/SABİT AÇILI/SFERİK/DİNAMİK) | 1.0 - 3.0 mm VİDALAR | KENDİNDEN YİV AÇAN | ÇELİK | TÜM BOYLAR |  | 742.9297
TV1150 | PLAKLAR VE VİDALAR | İNTERNAL FİKSASYON | KİLİTLEME VİDALARI | KİLİTLİ KORTİKAL VİDALAR (DEĞİŞKEN AÇILI/SABİT AÇILI/SFERİK/DİNAMİK) | 1.0-3.0 mm VİDALAR | KENDİNDEN YİV AÇAN /STANDART | TİTANYUM/ CoCr | TÜM BOYLAR | (1) Ortopedi branşı dışında başka branşlarca kullanılması halinde; oral, maksillofasiyal ve kranial cerrahilerde; a) Kraniyosinositoz b) Konjenital ile posttravmatik deformitelerde c) Travma ç) Konjenital anomaliler d) Rekonstrüktif cerrahide kullanılması halinde bedeli karşılanır. | 821.1328
TV1160 | PLAKLAR VE VİDALAR | İNTERNAL FİKSASYON | KİLİTLEME VİDALARI | KİLİTLİ KORTİKAL VİDALAR (DEĞİŞKEN AÇILI/SABİT AÇILI/SFERİK/DİNAMİK) | 3.1 - 3.9 mm VİDALAR | KENDİNDEN YİV VE DELİK AÇAN | ÇELİK | TÜM BOYLAR |  | 742.9297
TV1170 | PLAKLAR VE VİDALAR | İNTERNAL FİKSASYON | KİLİTLEME VİDALARI | KİLİTLİ KORTİKAL VİDALAR (DEĞİŞKEN AÇILI/SABİT AÇILI/SFERİK/DİNAMİK) | 3.1 - 3.9 mm VİDALAR | KENDİNDEN YİV VE DELİK AÇAN | TİTANYUM/CoCr/KARBON | TÜM BOYLAR |  | 821.1328
TV1180 | PLAKLAR VE VİDALAR | İNTERNAL FİKSASYON | KİLİTLEME VİDALARI | KİLİTLİ KORTİKAL VİDALAR (DEĞİŞKEN AÇILI/SABİT AÇILI/SFERİK/DİNAMİK) | 4.0 mm VE ÜZERİ VİDALAR | STANDART/KENDİNDEN YİV AÇAN | ÇELİK | TÜM BOYLAR |  | 742.9297
TV1190 | PLAKLAR VE VİDALAR | İNTERNAL FİKSASYON | KİLİTLEME VİDALARI | KİLİTLİ KORTİKAL VİDALAR (DEĞİŞKEN AÇILI/SABİT AÇILI/SFERİK/DİNAMİK) | 4.0 mm VE ÜZERİ VİDALAR | STANDART/KENDİNDEN YİV AÇAN | TİTANYUM/CoCr/KARBON | TÜM BOYLAR |  | 821.1328
TV1200 | PLAKLAR VE VİDALAR | İNTERNAL FİKSASYON | KİLİTLEME VİDALARI | KİLİTLİ SPONGİOZ VİDALAR | 4.0 mm VE ÜZERİ VİDALAR | TÜM ŞEKİL ÖZELLİĞİ | ÇELİK | TÜM BOYLAR |  | 742.9297
TV1210 | PLAKLAR VE VİDALAR | İNTERNAL FİKSASYON | KİLİTLEME VİDALARI | KİLİTLİ SPONGİOZ VİDALAR | 4.0 mm VE ÜZERİ VİDALAR | TÜM ŞEKİL ÖZELLİĞİ | TİTANYUM/CoCr/KARBON | TÜM BOYLAR |  | 821.1328
TV1220 | PLAKLAR VE VİDALAR | İNTERNAL FİKSASYON | KİLİTLEME VİDALARI | KİLİTLİ İNSERT VİDALARI (DEĞİŞKEN AÇILI/SABİT AÇILI/SFERİK/DİNAMİK) | 4.0 - 4.9 mm VİDALAR | TÜM ŞEKİL ÖZELLİĞİ | ÇELİK | TÜM BOYLAR |  | 742.9297
TV1230 | PLAKLAR VE VİDALAR | İNTERNAL FİKSASYON | KİLİTLEME VİDALARI | KİLİTLİ İNSERT VİDALARI (DEĞİŞKEN AÇILI/SABİT AÇILI/SFERİK/DİNAMİK) | 4.0 - 4.9 mm VİDALAR | TÜM ŞEKİL ÖZELLİĞİ | TİTANYUM/CoCr/KARBON | TÜM BOYLAR |  | 821.1328
TV1240 | PLAKLAR VE VİDALAR | İNTERNAL FİKSASYON | KİLİTLEME VİDALARI | KİLİTLİ İNSERT VİDALARI (DEĞİŞKEN AÇILI/SABİT AÇILI/SFERİK/DİNAMİK) | 5.0 - 7.3 mm VİDALAR | TÜM ŞEKİL ÖZELLİĞİ - KANÜLSÜZ | ÇELİK | TÜM BOYLAR |  | 742.9297
TV1250 | PLAKLAR VE VİDALAR | İNTERNAL FİKSASYON | KİLİTLEME VİDALARI | KİLİTLİ İNSERT VİDALARI (DEĞİŞKEN AÇILI/SABİT AÇILI/SFERİK/DİNAMİK) | 5.0 - 7.3 mm VİDALAR | TÜM ŞEKİL ÖZELLİĞİ - KANÜLSÜZ | TİTANYUM/CoCr/KARBON | TÜM BOYLAR |  | 821.1328
TV1260 | PLAKLAR VE VİDALAR | İNTERNAL FİKSASYON | KİLİTLEME VİDALARI | KİLİTLİ İNSERT VİDALARI (DEĞİŞKEN AÇILI/SABİT AÇILI/SFERİK/DİNAMİK) | 5.0 - 7.3 mm VİDALAR | TÜM ŞEKİL ÖZELLİĞİ - KANÜLLÜ | ÇELİK | TÜM BOYLAR |  | 742.9297
TV1270 | PLAKLAR VE VİDALAR | İNTERNAL FİKSASYON | KİLİTLEME VİDALARI | KİLİTLİ İNSERT VİDALARI (DEĞİŞKEN AÇILI/SABİT AÇILI/SFERİK/DİNAMİK) | 5.0 - 7.3 mm VİDALAR | TÜM ŞEKİL ÖZELLİĞİ - KANÜLLÜ | TİTANYUM/CoCr/KARBON | TÜM BOYLAR |  | 821.1328
TV1280 | PLAKLAR VE VİDALAR | İNTERNAL FİKSASYON | VİDALAR VE PİNLER | KIRILABİLEN/KESİLEBİLEN KOMPRESYON VE FİKSASYON YAPAN | 1.0 - 3.0 mm VİDALAR | TÜM ŞEKİL ÖZELLİĞİ | ÇELİK | TÜM BOYLAR |  | 899.3359
TV1290 | PLAKLAR VE VİDALAR | İNTERNAL FİKSASYON | VİDALAR VE PİNLER | KIRILABİLEN/KESİLEBİLEN KOMPRESYON VE FİKSASYON YAPAN | 1.0 - 3.0 mm VİDALAR | TÜM ŞEKİL ÖZELLİĞİ | TİTANYUM/CoCr | TÜM BOYLAR |  | 977.5391
TV1300 | PLAKLAR VE VİDALAR | İNTERNAL FİKSASYON | VİDALAR VE PİNLER | KİLİTLİ PİN/PEG (DEĞİŞKEN AÇILI/SABİT AÇILI/SFERİK/DİNAMİK) | 1.0 - 3.0 mm VİDALAR | KENDİNDEN YİV VE DELİK AÇAN | ÇELİK | TÜM BOYLAR |  | 899.3359
TV1310 | PLAKLAR VE VİDALAR | İNTERNAL FİKSASYON | VİDALAR VE PİNLER | KİLİTLİ PİN/PEG (DEĞİŞKEN AÇILI/SABİT AÇILI/SFERİK/DİNAMİK) | 1.0 - 3.0 mm VİDALAR | KENDİNDEN YİV VE DELİK AÇAN | TİTANYUM/CoCr | TÜM BOYLAR |  | 977.5391
TV1320 | PLAKLAR VE VİDALAR | İNTERNAL FİKSASYON | KİLİTLİ PLAK SİSTEMLERİ | KİLİTLİ KOMBİNE/KOMPRESYON DELİK, SABİT/DEĞİŞKEN AÇILI | 1.0 - 3.0 mm VİDALAR İÇİN | AYAK PLAKLARI/EL PARMAK PLAKLARI | ÇELİK | TÜM BOYLAR |  | 4908.75
TV1330 | PLAKLAR VE VİDALAR | İNTERNAL FİKSASYON | KİLİTLİ PLAK SİSTEMLERİ | KİLİTLİ KOMBİNE/KOMPRESYON DELİK, SABİT/DEĞİŞKEN AÇILI | 1.0 - 3.0 mm VİDALAR İÇİN | AYAK PLAKLARI/EL PARMAK PLAKLARI | TİTANYUM/CoCr/KARBON | TÜM BOYLAR |  | 5420.0781
TV1340 | PLAKLAR VE VİDALAR | İNTERNAL FİKSASYON | KİLİTLİ PLAK SİSTEMLERİ | KİLİTLİ KOMBİNE/KOMPRESYON DELİK, SABİT/DEĞİŞKEN AÇILI | 1.0 - 3.5 mm VİDALAR İÇİN | FÜZYON PARMAK/HALLUKS VALGUS PLAKLARI/ OSTEOTOMİ PLAKLARI | ÇELİK | TÜM BOYLAR |  | 4908.75
TV1350 | PLAKLAR VE VİDALAR | İNTERNAL FİKSASYON | KİLİTLİ PLAK SİSTEMLERİ | KİLİTLİ KOMBİNE/KOMPRESYON DELİK, SABİT/DEĞİŞKEN AÇILI | 1.0 - 3.5 mm VİDALAR İÇİN | FÜZYON PARMAK/HALLUKS VALGUS PLAKLARI/ OSTEOTOMİ PLAKLARI | TİTANYUM/CoCr/KARBON | TÜM BOYLAR |  | 5420.0781
TV1360 | PLAKLAR VE VİDALAR | İNTERNAL FİKSASYON | KİLİTLİ PLAK SİSTEMLERİ | KİLİTLİ KOMBİNE/KOMPRESYON DELİK, SABİT/DEĞİŞKEN AÇILI | 2.0 - 3.0 mm VİDALAR İÇİN | KAMALI(WEDGE) PLAKLAR/BASAMAKLI | ÇELİK | TÜM BOYLAR |  | 4908.75
TV1370 | PLAKLAR VE VİDALAR | İNTERNAL FİKSASYON | KİLİTLİ PLAK SİSTEMLERİ | KİLİTLİ KOMBİNE/KOMPRESYON DELİK, SABİT/DEĞİŞKEN AÇILI | 2.0 - 3.0 mm VİDALAR İÇİN | KAMALI(WEDGE) PLAKLAR/BASAMAKLI | TİTANYUM/CoCr | TÜM BOYLAR |  | 5420.0781
TV1380 | PLAKLAR VE VİDALAR | İNTERNAL FİKSASYON | KİLİTLİ PLAK SİSTEMLERİ | KİLİTLİ KOMBİNE/KOMPRESYON DELİK, SABİT/DEĞİŞKEN AÇILI | 3.1 - 4.0 mm VİDALAR İÇİN | BASAMAKLI PLAKLAR | ÇELİK | TÜM BOYLAR |  | 4908.75
TV1390 | PLAKLAR VE VİDALAR | İNTERNAL FİKSASYON | KİLİTLİ PLAK SİSTEMLERİ | KİLİTLİ KOMBİNE/KOMPRESYON DELİK, SABİT/DEĞİŞKEN AÇILI | 3.1 - 4.0 mm VİDALAR İÇİN | BASAMAKLI PLAKLAR | TİTANYUM/CoCr/KARBON | TÜM BOYLAR |  | 5420.0781
TV1400 | PLAKLAR VE VİDALAR | İNTERNAL FİKSASYON | KİLİTLİ PLAK SİSTEMLERİ | KİLİTLİ KOMBİNE/KOMPRESYON DELİK, SABİT/DEĞİŞKEN AÇILI | 2.0 - 3.5 mm VİDALAR İÇİN | KORONOİD PLAK | ÇELİK | TÜM BOYLAR |  | 4908.75
TV1410 | PLAKLAR VE VİDALAR | İNTERNAL FİKSASYON | KİLİTLİ PLAK SİSTEMLERİ | KİLİTLİ KOMBİNE/KOMPRESYON DELİK, SABİT/DEĞİŞKEN AÇILI | 2.0 - 3.5 mm VİDALAR İÇİN | KORONOİD PLAK | TİTANYUM/CoCr | TÜM BOYLAR |  | 5420.0781
TV1420 | PLAKLAR VE VİDALAR | İNTERNAL FİKSASYON | KİLİTLİ PLAK SİSTEMLERİ | KİLİTLİ KOMBİNE/KOMPRESYON DELİK, SABİT/DEĞİŞKEN AÇILI | 2.0 - 3.5 mm VİDALAR İÇİN | RADİUS DİSTAL DORSAL PLAKLAR | ÇELİK | TÜM BOYLAR |  | 6442.7344
TV1430 | PLAKLAR VE VİDALAR | İNTERNAL FİKSASYON | KİLİTLİ PLAK SİSTEMLERİ | KİLİTLİ KOMBİNE/KOMPRESYON DELİK, SABİT/DEĞİŞKEN AÇILI | 2.0 - 3.5 mm VİDALAR İÇİN | RADİUS DİSTAL DORSAL PLAKLAR | TİTANYUM/CoCr | TÜM BOYLAR |  | 7158.5938
TV1440 | PLAKLAR VE VİDALAR | İNTERNAL FİKSASYON | KİLİTLİ PLAK SİSTEMLERİ | KİLİTLİ KOMBİNE/KOMPRESYON DELİK, SABİT/DEĞİŞKEN AÇILI | 2.0 - 3.5 mm VİDALAR İÇİN | RADİUS DİSTAL VOLAR PLAKLAR | ÇELİK | TÜM BOYLAR |  | 8692.5781
TV1450 | PLAKLAR VE VİDALAR | İNTERNAL FİKSASYON | KİLİTLİ PLAK SİSTEMLERİ | KİLİTLİ KOMBİNE/KOMPRESYON DELİK, SABİT/DEĞİŞKEN AÇILI | 2.0 - 3.5 mm VİDALAR İÇİN | RADİUS DİSTAL VOLAR PLAKLAR | TİTANYUM/CoCr | TÜM BOYLAR |  | 9715.2344
TV1460 | PLAKLAR VE VİDALAR | İNTERNAL FİKSASYON | KİLİTLİ PLAK SİSTEMLERİ | KİLİTLİ KOMBİNE/KOMPRESYON DELİK, SABİT/DEĞİŞKEN AÇILI | 2.0 - 3.5 mm VİDALAR İÇİN | RADİUS PROKSİMAL VOLAR - DORSAL PLAKLAR | ÇELİK | TÜM BOYLAR |  | 6647.2656
TV1470 | PLAKLAR VE VİDALAR | İNTERNAL FİKSASYON | KİLİTLİ PLAK SİSTEMLERİ | KİLİTLİ KOMBİNE/KOMPRESYON DELİK, SABİT/DEĞİŞKEN AÇILI | 2.0 - 3.5 mm VİDALAR İÇİN | RADİUS PROKSİMAL VOLAR - DORSAL PLAKLAR | TİTANYUM/CoCr | TÜM BOYLAR |  | 7363.125
TV1480 | PLAKLAR VE VİDALAR | İNTERNAL FİKSASYON | KİLİTLİ PLAK SİSTEMLERİ | KİLİTLİ KOMBİNE/KOMPRESYON DELİK, SABİT/DEĞİŞKEN AÇILI | 2.0 - 3.5 mm VİDALAR İÇİN | RADİUS/ULNA ŞAFT/KISALTMA/ UZATMA PLAKLAR | ÇELİK | TÜM BOYLAR |  | 4499.6875
TV1490 | PLAKLAR VE VİDALAR | İNTERNAL FİKSASYON | KİLİTLİ PLAK SİSTEMLERİ | KİLİTLİ KOMBİNE/KOMPRESYON DELİK, SABİT/DEĞİŞKEN AÇILI | 2.0 - 3.5 mm VİDALAR İÇİN | RADİUS/ULNA ŞAFT/KISALTMA/ UZATMA PLAKLAR | TİTANYUM/CoCr | TÜM BOYLAR |  | 5624.6094
TV1500 | PLAKLAR VE VİDALAR | İNTERNAL FİKSASYON | KİLİTLİ PLAK SİSTEMLERİ | KİLİTLİ KOMBİNE/KOMPRESYON DELİK, SABİT/DEĞİŞKEN AÇILI | 2.0 - 3.5 mm VİDALAR İÇİN | ULNA DİSTAL ANATOMİK PLAKLAR | ÇELİK | TÜM BOYLAR |  | 4601.9531
TV1510 | PLAKLAR VE VİDALAR | İNTERNAL FİKSASYON | KİLİTLİ PLAK SİSTEMLERİ | KİLİTLİ KOMBİNE/KOMPRESYON DELİK, SABİT/DEĞİŞKEN AÇILI | 2.0 - 3.5 mm VİDALAR İÇİN | ULNA DİSTAL ANATOMİK PLAKLAR | TİTANYUM/CoCr | TÜM BOYLAR |  | 5113.2812
TV1520 | PLAKLAR VE VİDALAR | İNTERNAL FİKSASYON | KİLİTLİ PLAK SİSTEMLERİ | KİLİTLİ KOMBİNE/KOMPRESYON DELİK, SABİT/DEĞİŞKEN AÇILI | 2.5 - 4.0 mm VİDALAR İÇİN | KALKANEAL PLAK | ÇELİK | TÜM BOYLAR |  | 7363.125
TV1530 | PLAKLAR VE VİDALAR | İNTERNAL FİKSASYON | KİLİTLİ PLAK SİSTEMLERİ | KİLİTLİ KOMBİNE/KOMPRESYON DELİK, SABİT/DEĞİŞKEN AÇILI | 2.5 - 4.0 mm VİDALAR İÇİN | KALKANEAL PLAK | TİTANYUM/CoCr | TÜM BOYLAR |  | 8181.25
TV1540 | PLAKLAR VE VİDALAR | İNTERNAL FİKSASYON | KİLİTLİ PLAK SİSTEMLERİ | KİLİTLİ KOMBİNE/KOMPRESYON DELİK, SABİT/DEĞİŞKEN AÇILI | 2.5 - 4.0 mm VİDALAR İÇİN | KLAVİKULA PLAK | ÇELİK | TÜM BOYLAR |  | 7363.125
TV1550 | PLAKLAR VE VİDALAR | İNTERNAL FİKSASYON | KİLİTLİ PLAK SİSTEMLERİ | KİLİTLİ KOMBİNE/KOMPRESYON DELİK, SABİT/DEĞİŞKEN AÇILI | 2.5 - 4.0 mm VİDALAR İÇİN | KLAVİKULA PLAK | TİTANYUM/CoCr | TÜM BOYLAR |  | 8181.25
TV1560 | PLAKLAR VE VİDALAR | İNTERNAL FİKSASYON | KİLİTLİ PLAK SİSTEMLERİ | KİLİTLİ KOMBİNE/KOMPRESYON DELİK, SABİT/DEĞİŞKEN AÇILI | 2.5 - 4.0 mm VİDALAR İÇİN | OLECRANON PLAK | ÇELİK | TÜM BOYLAR |  | 7363.125
TV1570 | PLAKLAR VE VİDALAR | İNTERNAL FİKSASYON | KİLİTLİ PLAK SİSTEMLERİ | KİLİTLİ KOMBİNE/KOMPRESYON DELİK, SABİT/DEĞİŞKEN AÇILI | 2.5 - 4.0 mm VİDALAR İÇİN | OLECRANON PLAK | TİTANYUM/CoCr/KARBON | TÜM BOYLAR |  | 8181.25
TV1580 | PLAKLAR VE VİDALAR | İNTERNAL FİKSASYON | KİLİTLİ PLAK SİSTEMLERİ | KİLİTLİ KOMBİNE/KOMPRESYON DELİK, SABİT/DEĞİŞKEN AÇILI | 2.5 - 4.0 mm VİDALAR İÇİN | SKAPULA PLAK | ÇELİK | TÜM BOYLAR |  | 7363.125
TV1590 | PLAKLAR VE VİDALAR | İNTERNAL FİKSASYON | KİLİTLİ PLAK SİSTEMLERİ | KİLİTLİ KOMBİNE/KOMPRESYON DELİK, SABİT/DEĞİŞKEN AÇILI | 2.5 - 4.0 mm VİDALAR İÇİN | SKAPULA PLAK | TİTANYUM/CoCr/KARBON | TÜM BOYLAR |  | 8181.25
TV1600 | PLAKLAR VE VİDALAR | İNTERNAL FİKSASYON | KİLİTLİ PLAK SİSTEMLERİ | KİLİTLİ KOMBİNE/KOMPRESYON DELİK, SABİT/DEĞİŞKEN AÇILI | 3.1 - 3.9 mm VİDALAR İÇİN | 1/3 TÜBÜLER/CLOVERLEAF PLAK/T - PLAK | ÇELİK | TÜM BOYLAR |  | 4601.9531
TV1610 | PLAKLAR VE VİDALAR | İNTERNAL FİKSASYON | KİLİTLİ PLAK SİSTEMLERİ | KİLİTLİ KOMBİNE/KOMPRESYON DELİK, SABİT/DEĞİŞKEN AÇILI | 3.1 - 3.9 mm VİDALAR İÇİN | 1/3 TÜBÜLER/CLOVERLEAF PLAK/T - PLAK | TİTANYUM/CoCr/KARBON | TÜM BOYLAR |  | 5113.2812
TV1620 | PLAKLAR VE VİDALAR | İNTERNAL FİKSASYON | KİLİTLİ PLAK SİSTEMLERİ | KİLİTLİ KOMBİNE/KOMPRESYON DELİK, SABİT/DEĞİŞKEN AÇILI | 3.1 - 3.9 mm VİDALAR İÇİN | REKONSTRÜKSİYON PLAK | ÇELİK | TÜM BOYLAR |  | 6135.9375
TV1630 | PLAKLAR VE VİDALAR | İNTERNAL FİKSASYON | KİLİTLİ PLAK SİSTEMLERİ | KİLİTLİ KOMBİNE/KOMPRESYON DELİK, SABİT/DEĞİŞKEN AÇILI | 3.1 - 3.9 mm VİDALAR İÇİN | REKONSTRÜKSİYON PLAK | TİTANYUM/CoCr/KARBON | TÜM BOYLAR |  | 6647.2656
TV1640 | PLAKLAR VE VİDALAR | İNTERNAL FİKSASYON | KİLİTLİ PLAK SİSTEMLERİ | KİLİTLİ KOMBİNE/KOMPRESYON DELİK, SABİT/DEĞİŞKEN AÇILI | 3.1 - 4.0 mm VİDALAR İÇİN | AKROMİYOKLAVİKÜLER | ÇELİK | TÜM BOYLAR |  | 7363.125
TV1650 | PLAKLAR VE VİDALAR | İNTERNAL FİKSASYON | KİLİTLİ PLAK SİSTEMLERİ | KİLİTLİ KOMBİNE/KOMPRESYON DELİK, SABİT/DEĞİŞKEN AÇILI | 3.1 - 4.0 mm VİDALAR İÇİN | AKROMİYOKLAVİKÜLER | TİTANYUM/CoCr/KARBON | TÜM BOYLAR |  | 8181.25
TV1660 | PLAKLAR VE VİDALAR | İNTERNAL FİKSASYON | KİLİTLİ PLAK SİSTEMLERİ | KİLİTLİ KOMBİNE/KOMPRESYON DELİK, SABİT/DEĞİŞKEN AÇILI | 4.0 mm VE ÜZERİ VİDALAR İÇİN | KOMPRESYONLU DAR PLAK/ REKONSTRÜKSİYON PLAK | ÇELİK | TÜM BOYLAR |  | 7363.125
TV1670 | PLAKLAR VE VİDALAR | İNTERNAL FİKSASYON | KİLİTLİ PLAK SİSTEMLERİ | KİLİTLİ KOMBİNE/KOMPRESYON DELİK, SABİT/DEĞİŞKEN AÇILI | 4.0 mm VE ÜZERİ VİDALAR İÇİN | KOMPRESYONLU DAR PLAK/ REKONSTRÜKSİYON PLAK | TİTANYUM/CoCr/KARBON | TÜM BOYLAR |  | 8181.25
TV1680 | PLAKLAR VE VİDALAR | İNTERNAL FİKSASYON | KİLİTLİ PLAK SİSTEMLERİ | KİLİTLİ KOMBİNE/KOMPRESYON DELİK, SABİT/DEĞİŞKEN AÇILI | 4.0 mm VE ÜZERİ VİDALAR İÇİN | KOMPRESYONLU GENİŞ PLAK/ CLOVERLEAF PLAK/BUTRESS PLAK | ÇELİK | TÜM BOYLAR |  | 7363.125
TV1690 | PLAKLAR VE VİDALAR | İNTERNAL FİKSASYON | KİLİTLİ PLAK SİSTEMLERİ | KİLİTLİ KOMBİNE/KOMPRESYON DELİK, SABİT/DEĞİŞKEN AÇILI | 4.0 mm VE ÜZERİ VİDALAR İÇİN | KOMPRESYONLU GENİŞ PLAK/ CLOVERLEAF PLAK/BUTRESS PLAK | TİTANYUM/CoCr/KARBON | TÜM BOYLAR |  | 8181.25
TV1700 | PLAKLAR VE VİDALAR | İNTERNAL FİKSASYON | KİLİTLİ PLAK SİSTEMLERİ | KİLİTLİ KOMBİNE/KOMPRESYON DELİK, SABİT/DEĞİŞKEN AÇILI | 4.0 mm VE ÜZERİ VİDALAR İÇİN | FEMUR DİSTAL ANATOMİK PLAKLARI | ÇELİK | TÜM BOYLAR |  | 9203.9063
TV1710 | PLAKLAR VE VİDALAR | İNTERNAL FİKSASYON | KİLİTLİ PLAK SİSTEMLERİ | KİLİTLİ KOMBİNE/KOMPRESYON DELİK, SABİT/DEĞİŞKEN AÇILI | 4.0 mm VE ÜZERİ VİDALAR İÇİN | FEMUR DİSTAL ANATOMİK PLAKLARI | TİTANYUM/CoCr/KARBON | TÜM BOYLAR |  | 10226.5625
TV1720 | PLAKLAR VE VİDALAR | İNTERNAL FİKSASYON | KİLİTLİ PLAK SİSTEMLERİ | KİLİTLİ KOMBİNE/KOMPRESYON DELİK, SABİT/DEĞİŞKEN AÇILI | 4.0 mm VE ÜZERİ VİDALAR İÇİN | FEMUR PROKSİMAL ANATOMİK PLAKLAR | ÇELİK | TÜM BOYLAR |  | 9203.9063
TV1730 | PLAKLAR VE VİDALAR | İNTERNAL FİKSASYON | KİLİTLİ PLAK SİSTEMLERİ | KİLİTLİ KOMBİNE/KOMPRESYON DELİK, SABİT/DEĞİŞKEN AÇILI | 4.0 mm VE ÜZERİ VİDALAR İÇİN | FEMUR PROKSİMAL ANATOMİK PLAKLAR | TİTANYUM/CoCr/KARBON | TÜM BOYLAR |  | 10226.5625
TV1740 | PLAKLAR VE VİDALAR | İNTERNAL FİKSASYON | KİLİTLİ PLAK SİSTEMLERİ | KİLİTLİ KOMBİNE/KOMPRESYON DELİK, SABİT/DEĞİŞKEN AÇILI | 4.0 mm VE ÜZERİ VİDALAR İÇİN | HUMERUS PROKSİMAL ANATOMİK PLAKLAR | ÇELİK | TÜM BOYLAR |  | 9203.9063
TV1750 | PLAKLAR VE VİDALAR | İNTERNAL FİKSASYON | KİLİTLİ PLAK SİSTEMLERİ | KİLİTLİ KOMBİNE/KOMPRESYON DELİK, SABİT/DEĞİŞKEN AÇILI | 4.0 mm VE ÜZERİ VİDALAR İÇİN | HUMERUS PROKSİMAL ANATOMİK PLAKLAR | TİTANYUM/CoCr/KARBON | TÜM BOYLAR |  | 10226.5625
TV1760 | PLAKLAR VE VİDALAR | İNTERNAL FİKSASYON | KİLİTLİ PLAK SİSTEMLERİ | KİLİTLİ KOMBİNE/KOMPRESYON DELİK, SABİT/DEĞİŞKEN AÇILI | 4.0 mm VE ÜZERİ VİDALAR İÇİN | TİBİA DİSTAL LATERAL/ ANTEROLATERAL ANATOMİK PLAKLARI | ÇELİK | TÜM BOYLAR |  | 9203.9063
TV1770 | PLAKLAR VE VİDALAR | İNTERNAL FİKSASYON | KİLİTLİ PLAK SİSTEMLERİ | KİLİTLİ KOMBİNE/KOMPRESYON DELİK, SABİT/DEĞİŞKEN AÇILI | 4.0 mm VE ÜZERİ VİDALAR İÇİN | TİBİA DİSTAL LATERAL/ ANTEROLATERAL ANATOMİK PLAKLARI | TİTANYUM/CoCr/KARBON | TÜM BOYLAR |  | 10226.5625
TV1780 | PLAKLAR VE VİDALAR | İNTERNAL FİKSASYON | KİLİTLİ PLAK SİSTEMLERİ | KİLİTLİ KOMBİNE/KOMPRESYON DELİK, SABİT/DEĞİŞKEN AÇILI | 4.0 mm VE ÜZERİ VİDALAR İÇİN | TİBİA DİSTAL MEDİAL/ ANTEROMEDİAL ANATOMİK PLAKLARI | ÇELİK | TÜM BOYLAR |  | 9203.9063
TV1790 | PLAKLAR VE VİDALAR | İNTERNAL FİKSASYON | KİLİTLİ PLAK SİSTEMLERİ | KİLİTLİ KOMBİNE/KOMPRESYON DELİK, SABİT/DEĞİŞKEN AÇILI | 4.0 mm VE ÜZERİ VİDALAR İÇİN | TİBİA DİSTAL MEDİAL/ ANTEROMEDİAL ANATOMİK PLAKLARI | TİTANYUM/CoCr/KARBON | TÜM BOYLAR |  | 10226.5625
TV1800 | PLAKLAR VE VİDALAR | İNTERNAL FİKSASYON | KİLİTLİ PLAK SİSTEMLERİ | KİLİTLİ KOMBİNE/KOMPRESYON DELİK, SABİT/DEĞİŞKEN AÇILI | 4.0 mm VE ÜZERİ VİDALAR İÇİN | TİBİA PROKSİMAL ANATOMİK PLAKLARI | ÇELİK | TÜM BOYLAR |  | 9203.9063
TV1810 | PLAKLAR VE VİDALAR | İNTERNAL FİKSASYON | KİLİTLİ PLAK SİSTEMLERİ | KİLİTLİ KOMBİNE/KOMPRESYON DELİK, SABİT/DEĞİŞKEN AÇILI | 4.0 mm VE ÜZERİ VİDALAR İÇİN | TİBİA PROKSİMAL ANATOMİK PLAKLARI | TİTANYUM/CoCr/KARBON | TÜM BOYLAR |  | 10226.5625
TV1820 | PLAKLAR VE VİDALAR | İNTERNAL FİKSASYON | KİLİTLİ PLAK SİSTEMLERİ | KİLİTLİ KOMBİNE/KOMPRESYON DELİK, SABİT/DEĞİŞKEN AÇILI | TÜM BOYLAR | PEDİATRİK KAMALI, KANÜLLÜ/KANÜLSÜZ PLAK | ÇELİK | TÜM BOYLAR |  | 7363.125
TV1830 | PLAKLAR VE VİDALAR | İNTERNAL FİKSASYON | KİLİTLİ PLAK SİSTEMLERİ | KİLİTLİ KOMBİNE/KOMPRESYON DELİK, SABİT/DEĞİŞKEN AÇILI | TÜM BOYLAR | PEDİATRİK KAMALI, KANÜLLÜ/KANÜLSÜZ PLAK | TİTANYUM/CoCr/KARBON | TÜM BOYLAR |  | 8181.25
TV1840 | PLAKLAR VE VİDALAR | İNTERNAL FİKSASYON | KİLİTLİ PLAK SİSTEMLERİ | KİLİTLİ KOMBİNE/KOMPRESYON DELİK, SABİT/DEĞİŞKEN AÇILI | TÜM BOYLAR | PEDİATRİK KALÇA PLAK | ÇELİK | TÜM BOYLAR |  | 7363.125
TV1850 | PLAKLAR VE VİDALAR | İNTERNAL FİKSASYON | KİLİTLİ PLAK SİSTEMLERİ | KİLİTLİ KOMBİNE/KOMPRESYON DELİK, SABİT/DEĞİŞKEN AÇILI | TÜM BOYLAR | PEDİATRİK KALÇA PLAK | TİTANYUM/CoCr | TÜM BOYLAR |  | 8181.25
TV1860 | PLAKLAR VE VİDALAR | İNTERNAL FİKSASYON | KİLİTLİ PLAK SİSTEMLERİ | KİLİTLİ KOMBİNE/KOMPRESYON DELİK, SABİT/DEĞİŞKEN AÇILI | TÜM BOYLAR | PEDİATRİK KONDİL PLAK | ÇELİK | TÜM BOYLAR |  | 7363.125
TV1870 | PLAKLAR VE VİDALAR | İNTERNAL FİKSASYON | KİLİTLİ PLAK SİSTEMLERİ | KİLİTLİ KOMBİNE/KOMPRESYON DELİK, SABİT/DEĞİŞKEN AÇILI | TÜM BOYLAR | PEDİATRİK KONDİL PLAK | TİTANYUM/CoCr | TÜM BOYLAR |  | 8181.25
TV1880 | PLAKLAR VE VİDALAR | İNTERNAL FİKSASYON | KİLİTLİ PLAK SİSTEMLERİ | KİLİTLİ KOMBİNE/KOMPRESYON DELİK, SABİT/DEĞİŞKEN AÇILI | TÜM BOYLAR | SEMİ - TUBULAR PLAK | ÇELİK | TÜM BOYLAR |  | 5624.6094
TV1890 | PLAKLAR VE VİDALAR | İNTERNAL FİKSASYON | KİLİTLİ PLAK SİSTEMLERİ | KİLİTLİ KOMBİNE/KOMPRESYON DELİK, SABİT/DEĞİŞKEN AÇILI | TÜM BOYLAR | SEMİ - TUBULAR PLAK | TİTANYUM/CoCr/KARBON | TÜM BOYLAR |  | 6135.9375
TV1900 | PLAKLAR VE VİDALAR | İNTERNAL FİKSASYON | KİLİTLİ PLAK SİSTEMLERİ | KİLİTLİ KOMBİNE/KOMPRESYON DELİK, SABİT/DEĞİŞKEN AÇILI | TÜM BOYLAR | TROKANTER STABİLİZASYON HOOK PLAK | ÇELİK | TÜM BOYLAR |  | 7363.125
TV1910 | PLAKLAR VE VİDALAR | İNTERNAL FİKSASYON | KİLİTLİ PLAK SİSTEMLERİ | KİLİTLİ KOMBİNE/KOMPRESYON DELİK, SABİT/DEĞİŞKEN AÇILI | TÜM BOYLAR | TROKANTER STABİLİZASYON HOOK PLAK | TİTANYUM/CoCr/KARBON | TÜM BOYLAR |  | 8181.25
TV1920 | PLAKLAR VE VİDALAR | İNTERNAL FİKSASYON | MİNİMAL İNVAZİV PLAKLAR | KİLİTLİ KOMBİNE/KOMPRESYON DELİK, SABİT/DEĞİŞKEN AÇILI | 2.5 - 4.0 mm VİDALAR İÇİN | FİBULA DİSTAL ANATOMİK PLAKLARI | ÇELİK | TÜM BOYLAR |  | 7363.125
TV1930 | PLAKLAR VE VİDALAR | İNTERNAL FİKSASYON | MİNİMAL İNVAZİV PLAKLAR | KİLİTLİ KOMBİNE/KOMPRESYON DELİK, SABİT/DEĞİŞKEN AÇILI | 2.5 - 4.0 mm VİDALAR İÇİN | FİBULA DİSTAL ANATOMİK PLAKLARI | TİTANYUM/CoCr/KARBON | TÜM BOYLAR |  | 8181.25
TV1940 | PLAKLAR VE VİDALAR | İNTERNAL FİKSASYON | MİNİMAL İNVAZİV PLAKLAR | KİLİTLİ KOMBİNE/KOMPRESYON DELİK, SABİT/DEĞİŞKEN AÇILI | 2.5 - 4.0 mm VİDALAR İÇİN | HUMERUS DİSTAL ANATOMİK PLAKLAR (MEDİAL - LATERAL) | ÇELİK | TÜM BOYLAR |  | 9203.9063
TV1950 | PLAKLAR VE VİDALAR | İNTERNAL FİKSASYON | MİNİMAL İNVAZİV PLAKLAR | KİLİTLİ KOMBİNE/KOMPRESYON DELİK, SABİT/DEĞİŞKEN AÇILI | 2.5 - 4.0 mm VİDALAR İÇİN | HUMERUS DİSTAL ANATOMİK PLAKLAR (MEDİAL - LATERAL) | TİTANYUM/CoCr/KARBON | TÜM BOYLAR |  | 10226.5625
TV1960 | PLAKLAR VE VİDALAR | İNTERNAL FİKSASYON | MİNİMAL İNVAZİV PLAKLAR | KİLİTLİ KOMBİNE/KOMPRESYON DELİK, SABİT/DEĞİŞKEN AÇILI | 2.5 - 4.0 mm VİDALAR İÇİN | OLECRANON PLAK | ÇELİK | TÜM BOYLAR |  | 7874.4531
TV1970 | PLAKLAR VE VİDALAR | İNTERNAL FİKSASYON | MİNİMAL İNVAZİV PLAKLAR | KİLİTLİ KOMBİNE/KOMPRESYON DELİK, SABİT/DEĞİŞKEN AÇILI | 2.5 - 4.0 mm VİDALAR İÇİN | OLECRANON PLAK | TİTANYUM/CoCr/KARBON | TÜM BOYLAR |  | 8692.5781
TV1980 | PLAKLAR VE VİDALAR | İNTERNAL FİKSASYON | MİNİMAL İNVAZİV PLAKLAR | KİLİTLİ KOMBİNE/KOMPRESYON DELİK, SABİT/DEĞİŞKEN AÇILI | 2.5 - 4.0 mm VİDALAR İÇİN | TİBİA DİSTAL MEDİAL/ANTERİOR/ANTEROMEDİAL ANATOMİK PLAKLARI | ÇELİK | TÜM BOYLAR |  | 10226.5625
TV1990 | PLAKLAR VE VİDALAR | İNTERNAL FİKSASYON | MİNİMAL İNVAZİV PLAKLAR | KİLİTLİ KOMBİNE/KOMPRESYON DELİK, SABİT/DEĞİŞKEN AÇILI | 2.5 - 4.0 mm VİDALAR İÇİN | TİBİA DİSTAL MEDİAL/ANTERİOR/ANTEROMEDİAL ANATOMİK PLAKLARI | TİTANYUM/CoCr/KARBON | TÜM BOYLAR |  | 11249.2188
TV2000 | PLAKLAR VE VİDALAR | İNTERNAL FİKSASYON | MİNİMAL İNVAZİV PLAKLAR | KİLİTLİ KOMBİNE/KOMPRESYON DELİK, SABİT/DEĞİŞKEN AÇILI | 3.1 - 4.0 mm VİDALAR İÇİN | HUMERUS PROKSİMAL PLAKLAR | ÇELİK | TÜM BOYLAR |  | 10226.5625
TV2010 | PLAKLAR VE VİDALAR | İNTERNAL FİKSASYON | MİNİMAL İNVAZİV PLAKLAR | KİLİTLİ KOMBİNE/KOMPRESYON DELİK, SABİT/DEĞİŞKEN AÇILI | 3.1 - 4.0 mm VİDALAR İÇİN | HUMERUS PROKSİMAL PLAKLAR | TİTANYUM/KOMPOZİT/KARBON | TÜM BOYLAR |  | 11249.2188
TV2020 | PLAKLAR VE VİDALAR | İNTERNAL FİKSASYON | MİNİMAL İNVAZİV PLAKLAR | KİLİTLİ KOMBİNE/KOMPRESYON DELİK, SABİT/DEĞİŞKEN AÇILI | 3.1 - 4.0 mm VİDALAR İÇİN | TİBİA DİSTAL LATERAL/POSTERİOR/ANTEROLATERAL ANATOMİK PLAKLARI | ÇELİK | TÜM BOYLAR |  | 10226.5625
TV2030 | PLAKLAR VE VİDALAR | İNTERNAL FİKSASYON | MİNİMAL İNVAZİV PLAKLAR | KİLİTLİ KOMBİNE/KOMPRESYON DELİK, SABİT/DEĞİŞKEN AÇILI | 3.1 - 4.0 mm VİDALAR İÇİN | TİBİA DİSTAL LATERAL/POSTERİOR/ANTEROLATERAL ANATOMİK PLAKLARI | TİTANYUM/CoCr/KARBON | TÜM BOYLAR |  | 11249.2188
TV2040 | PLAKLAR VE VİDALAR | İNTERNAL FİKSASYON | MİNİMAL İNVAZİV PLAKLAR | KİLİTLİ KOMBİNE/KOMPRESYON DELİK, SABİT/DEĞİŞKEN AÇILI | TÜM BOY KİLİTLİ VİDALAR İÇİN | FEMUR DİSTAL ANATOMİK PLAKLARI | ÇELİK | TÜM BOYLAR |  | 10226.5625
TV2050 | PLAKLAR VE VİDALAR | İNTERNAL FİKSASYON | MİNİMAL İNVAZİV PLAKLAR | KİLİTLİ KOMBİNE/KOMPRESYON DELİK, SABİT/DEĞİŞKEN AÇILI | TÜM BOY KİLİTLİ VİDALAR İÇİN | FEMUR DİSTAL ANATOMİK PLAKLARI | TİTANYUM/CoCr/KARBON | TÜM BOYLAR |  | 11249.2188
TV2060 | PLAKLAR VE VİDALAR | İNTERNAL FİKSASYON | MİNİMAL İNVAZİV PLAKLAR | KİLİTLİ KOMBİNE/KOMPRESYON DELİK, SABİT/DEĞİŞKEN AÇILI | TÜM BOY KİLİTLİ VİDALAR İÇİN | FEMUR PROKSİMAL ANATOMİK PLAKLARI | ÇELİK | TÜM BOYLAR |  | 10226.5625
TV2070 | PLAKLAR VE VİDALAR | İNTERNAL FİKSASYON | MİNİMAL İNVAZİV PLAKLAR | KİLİTLİ KOMBİNE/KOMPRESYON DELİK, SABİT/DEĞİŞKEN AÇILI | TÜM BOY KİLİTLİ VİDALAR İÇİN | FEMUR PROKSİMAL ANATOMİK PLAKLARI | TİTANYUM/CoCr/KARBON | TÜM BOYLAR |  | 11249.2188
TV2080 | PLAKLAR VE VİDALAR | İNTERNAL FİKSASYON | MİNİMAL İNVAZİV PLAKLAR | KİLİTLİ KOMBİNE/KOMPRESYON DELİK, SABİT/DEĞİŞKEN AÇILI | TÜM BOY KİLİTLİ VİDALAR İÇİN | TİBİA PROKSİMAL ANATOMİK LATERAL/POSTEROLATERAL PLAKLARI | ÇELİK | TÜM BOYLAR |  | 10226.5625
TV2090 | PLAKLAR VE VİDALAR | İNTERNAL FİKSASYON | MİNİMAL İNVAZİV PLAKLAR | KİLİTLİ KOMBİNE/KOMPRESYON DELİK, SABİT/DEĞİŞKEN AÇILI | TÜM BOY KİLİTLİ VİDALAR İÇİN | TİBİA PROKSİMAL ANATOMİK LATERAL/POSTEROLATERAL PLAKLARI | TİTANYUM/CoCr/KARBON | TÜM BOYLAR |  | 11249.2188
TV2100 | PLAKLAR VE VİDALAR | İNTERNAL FİKSASYON | MİNİMAL İNVAZİV PLAKLAR | KİLİTLİ KOMBİNE/KOMPRESYON DELİK, SABİT/DEĞİŞKEN AÇILI | TÜM BOY KİLİTLİ VİDALAR İÇİN | TİBİA PROKSİMAL ANATOMİK MEDİAL/POSTEROMEDİAL PLAKLARI | ÇELİK | TÜM BOYLAR |  | 10226.5625
TV2110 | PLAKLAR VE VİDALAR | İNTERNAL FİKSASYON | MİNİMAL İNVAZİV PLAKLAR | KİLİTLİ KOMBİNE/KOMPRESYON DELİK, SABİT/DEĞİŞKEN AÇILI | TÜM BOY KİLİTLİ VİDALAR İÇİN | TİBİA PROKSİMAL ANATOMİK MEDİAL/POSTEROMEDİAL PLAKLARI | TİTANYUM/CoCr/KARBON | TÜM BOYLAR |  | 11249.2188
TV2120 | PLAKLAR VE VİDALAR | İNTERNAL FİKSASYON | PLAKLAR | KOMPRESYON/YUVARLAK DELİKLİ/AZ TEMAS YÜZEYLİ PLAK | 1.0 - 3.0 mm KİLİTSİZ VİDALAR İÇİN | TÜM ŞEKİL ÖZELLİĞİ | ÇELİK | TÜM BOYLAR |  | 4908.75
TV2130 | PLAKLAR VE VİDALAR | İNTERNAL FİKSASYON | PLAKLAR | KOMPRESYON/ YUVARLAK DELİKLİ/ AZ TEMAS YÜZEYLİ/ KİLİTLİ PLAK | 1.0 - 3.0 mm KİLİTSİZ/ KİLİTLİ VİDALAR İÇİN | TÜM ŞEKİL ÖZELLİĞİ | TİTANYUM/ CoCr/ KARBON | TÜM BOYLAR | (1) Ortopedi branşı dışında başka branşlarca kullanılması halinde; oral, maksillofasiyal ve kranial cerrahilerde; a) Kraniyosinositoz b) Konjenital ile posttravmatik deformitelerde c) Travma ç) Konjenital anomaliler d) Rekonstrüktif cerrahide kullanılması halinde bedeli karşılanır. | 5420.0781
TV2140 | PLAKLAR VE VİDALAR | İNTERNAL FİKSASYON | PLAKLAR | KOMPRESYON/YUVARLAK DELİKLİ/AZ TEMAS YÜZEYLİ PLAK | 1.0 - 3.5 mm KİLİTSİZ VİDALAR İÇİN | FÜZYON PARMAK/HALLUKS VALGUS PLAKLARI/ OSTEOTOMİ PLAKLARI | ÇELİK | TÜM BOYLAR |  | 4908.75
TV2150 | PLAKLAR VE VİDALAR | İNTERNAL FİKSASYON | PLAKLAR | KOMPRESYON/YUVARLAK DELİKLİ/AZ TEMAS YÜZEYLİ PLAK | 1.0 - 3.5 mm KİLİTSİZ VİDALAR İÇİN | FÜZYON PARMAK/HALLUKS VALGUS PLAKLARI/ OSTEOTOMİ PLAKLARI | TİTANYUM/CoCr/KARBON | TÜM BOYLAR |  | 5420.0781
TV2160 | PLAKLAR VE VİDALAR | İNTERNAL FİKSASYON | PLAKLAR | KOMPRESYON/YUVARLAK DELİKLİ/AZ TEMAS YÜZEYLİ PLAK | 2.0 - 3.5 mm KİLİTSİZ VİDALAR İÇİN | DİSTAL RADİUS VOLAR PLAKLAR | ÇELİK | TÜM BOYLAR |  | 4908.75
TV2170 | PLAKLAR VE VİDALAR | İNTERNAL FİKSASYON | PLAKLAR | KOMPRESYON/YUVARLAK DELİKLİ/AZ TEMAS YÜZEYLİ PLAK | 2.0 - 3.5 mm KİLİTSİZ VİDALAR İÇİN | DİSTAL RADİUS VOLAR PLAKLAR | TİTANYUM/CoCr/KARBON | TÜM BOYLAR |  | 5420.0781
TV2180 | PLAKLAR VE VİDALAR | İNTERNAL FİKSASYON | PLAKLAR | KOMPRESYON/YUVARLAK DELİKLİ/AZ TEMAS YÜZEYLİ PLAK | 2.0 - 3.5 mm KİLİTSİZ VİDALAR İÇİN | DİSTAL RADİUS DORSAL PLAKLAR | ÇELİK | TÜM BOYLAR |  | 4908.75
TV2190 | PLAKLAR VE VİDALAR | İNTERNAL FİKSASYON | PLAKLAR | KOMPRESYON/YUVARLAK DELİKLİ/AZ TEMAS YÜZEYLİ PLAK | 2.0 - 3.5 mm KİLİTSİZ VİDALAR İÇİN | DİSTAL RADİUS DORSAL PLAKLAR | TİTANYUM/CoCr | TÜM BOYLAR |  | 5420.0781
TV2200 | PLAKLAR VE VİDALAR | İNTERNAL FİKSASYON | PLAKLAR | KOMPRESYON/YUVARLAK DELİKLİ/AZ TEMAS YÜZEYLİ PLAK | 2.5 - 4.0 mm KİLİTSİZ VİDALAR İÇİN | OLECRANON PLAK | ÇELİK | TÜM BOYLAR |  | 4908.75
TV2210 | PLAKLAR VE VİDALAR | İNTERNAL FİKSASYON | PLAKLAR | KOMPRESYON/YUVARLAK DELİKLİ/AZ TEMAS YÜZEYLİ PLAK | 2.5 - 4.0 mm KİLİTSİZ VİDALAR İÇİN | OLECRANON PLAK | TİTANYUM/CoCr/KARBON | TÜM BOYLAR |  | 5420.0781
TV2220 | PLAKLAR VE VİDALAR | İNTERNAL FİKSASYON | PLAKLAR | KOMPRESYON/YUVARLAK DELİKLİ/AZ TEMAS YÜZEYLİ PLAK | 3.0 - 4.5 mm KİLİTSİZ VİDALAR İÇİN | EPİFİZYODEZ PLAKLARI | ÇELİK | TÜM BOYLAR |  | 4908.75
TV2230 | PLAKLAR VE VİDALAR | İNTERNAL FİKSASYON | PLAKLAR | KOMPRESYON/YUVARLAK DELİKLİ/AZ TEMAS YÜZEYLİ PLAK | 3.0 - 4.5 mm KİLİTSİZ VİDALAR İÇİN | EPİFİZYODEZ PLAKLARI | TİTANYUM | TÜM BOYLAR |  | 5420.0781
TV2240 | PLAKLAR VE VİDALAR | İNTERNAL FİKSASYON | PLAKLAR | KOMPRESYON/YUVARLAK DELİKLİ/AZ TEMAS YÜZEYLİ PLAK | 3.1 - 4.0 mm KİLİTSİZ VİDALAR İÇİN | AKROMİYOKLAVİKÜLER KANCA/ÖNKOL ŞAFT PLAK | ÇELİK | TÜM BOYLAR |  | 4908.75
TV2250 | PLAKLAR VE VİDALAR | İNTERNAL FİKSASYON | PLAKLAR | KOMPRESYON/YUVARLAK DELİKLİ/AZ TEMAS YÜZEYLİ PLAK | 3.1 - 4.0 mm KİLİTSİZ VİDALAR İÇİN | AKROMİYOKLAVİKÜLER KANCA/ÖNKOL ŞAFT PLAK | TİTANYUM/CoCr/KARBON | TÜM BOYLAR |  | 5420.0781
TV2260 | PLAKLAR VE VİDALAR | İNTERNAL FİKSASYON | PLAKLAR | KOMPRESYON/YUVARLAK DELİKLİ/AZ TEMAS YÜZEYLİ PLAK | 4.0 mm VE ÜZERİ KİLİTSİZ VİDA İÇİN | DAR PLAK/REKONSTRÜKSİYON PLAK | ÇELİK | TÜM BOYLAR |  | 4908.75
TV2270 | PLAKLAR VE VİDALAR | İNTERNAL FİKSASYON | PLAKLAR | KOMPRESYON/YUVARLAK DELİKLİ/AZ TEMAS YÜZEYLİ PLAK | 4.0 mm VE ÜZERİ KİLİTSİZ VİDA İÇİN | DAR PLAK/REKONSTRÜKSİYON PLAK | TİTANYUM/CoCr/KARBON | TÜM BOYLAR |  | 5420.0781
TV2280 | PLAKLAR VE VİDALAR | İNTERNAL FİKSASYON | PLAKLAR | KOMPRESYON/YUVARLAK DELİKLİ/AZ TEMAS YÜZEYLİ PLAK | 4.0 mm VE ÜZERİ KİLİTSİZ VİDA İÇİN | GENİŞ PLAK/CLOVERLEAF PLAK/BUTRESS PLAK | ÇELİK | TÜM BOYLAR |  | 4908.75
TV2290 | PLAKLAR VE VİDALAR | İNTERNAL FİKSASYON | PLAKLAR | KOMPRESYON/YUVARLAK DELİKLİ/AZ TEMAS YÜZEYLİ PLAK | 4.0 mm VE ÜZERİ KİLİTSİZ VİDA İÇİN | GENİŞ PLAK/CLOVERLEAF PLAK/BUTRESS PLAK | TİTANYUM/CoCr/KARBON | TÜM BOYLAR |  | 5420.0781
TV2300 | PLAKLAR VE VİDALAR | İNTERNAL FİKSASYON | PLAKLAR | KOMPRESYON/YUVARLAK DELİKLİ/AZ TEMAS YÜZEYLİ PLAK | 4.0 mm VE ÜZERİ KİLİTSİZ VİDA İÇİN | FEMUR DİSTAL ANATOMİK PLAKLAR | ÇELİK | TÜM BOYLAR |  | 7363.125
TV2310 | PLAKLAR VE VİDALAR | İNTERNAL FİKSASYON | PLAKLAR | KOMPRESYON/YUVARLAK DELİKLİ/AZ TEMAS YÜZEYLİ PLAK | 4.0 mm VE ÜZERİ KİLİTSİZ VİDA İÇİN | FEMUR DİSTAL ANATOMİK PLAKLAR | TİTANYUM/CoCr/KARBON | TÜM BOYLAR |  | 8181.25
TV2320 | PLAKLAR VE VİDALAR | İNTERNAL FİKSASYON | PLAKLAR | KOMPRESYON/YUVARLAK DELİKLİ/AZ TEMAS YÜZEYLİ PLAK | 4.0 mm VE ÜZERİ KİLİTSİZ VİDA İÇİN | FEMUR PROKSİMAL ANATOMİK PLAKLAR | ÇELİK | TÜM BOYLAR |  | 7363.125
TV2330 | PLAKLAR VE VİDALAR | İNTERNAL FİKSASYON | PLAKLAR | KOMPRESYON/YUVARLAK DELİKLİ/AZ TEMAS YÜZEYLİ PLAK | 4.0 mm VE ÜZERİ KİLİTSİZ VİDA İÇİN | FEMUR PROKSİMAL ANATOMİK PLAKLAR | TİTANYUM/CoCr/KARBON | TÜM BOYLAR |  | 8181.25
TV2340 | PLAKLAR VE VİDALAR | İNTERNAL FİKSASYON | PLAKLAR | KOMPRESYON/YUVARLAK DELİKLİ/AZ TEMAS YÜZEYLİ PLAK | 4.0 mm VE ÜZERİ KİLİTSİZ VİDA İÇİN | TİBİA DİSTAL LATERAL/ANTEROLATERAL ANATOMİK PLAKLARI | ÇELİK | TÜM BOYLAR |  | 7363.125
TV2350 | PLAKLAR VE VİDALAR | İNTERNAL FİKSASYON | PLAKLAR | KOMPRESYON/YUVARLAK DELİKLİ/AZ TEMAS YÜZEYLİ PLAK | 4.0 mm VE ÜZERİ KİLİTSİZ VİDA İÇİN | TİBİA DİSTAL LATERAL/ANTEROLATERAL ANATOMİK PLAKLARI | TİTANYUM/CoCr/KARBON | TÜM BOYLAR |  | 8181.25
TV2360 | PLAKLAR VE VİDALAR | İNTERNAL FİKSASYON | PLAKLAR | KOMPRESYON/YUVARLAK DELİKLİ/AZ TEMAS YÜZEYLİ PLAK | 4.0 mm VE ÜZERİ KİLİTSİZ VİDA İÇİN | TİBİA DİSTAL MEDİAL/ANTEROMEDİAL ANATOMİK PLAKLARI | ÇELİK | TÜM BOYLAR |  | 7363.125
TV2370 | PLAKLAR VE VİDALAR | İNTERNAL FİKSASYON | PLAKLAR | KOMPRESYON/YUVARLAK DELİKLİ/AZ TEMAS YÜZEYLİ PLAK | 4.0 mm VE ÜZERİ KİLİTSİZ VİDA İÇİN | TİBİA DİSTAL MEDİAL/ANTEROMEDİAL ANATOMİK PLAKLARI | TİTANYUM/CoCr/KARBON | TÜM BOYLAR |  | 8181.25
TV2380 | PLAKLAR VE VİDALAR | İNTERNAL FİKSASYON | PLAKLAR | KOMPRESYON/YUVARLAK DELİKLİ/AZ TEMAS YÜZEYLİ PLAK | 4.0 mm VE ÜZERİ KİLİTSİZ VİDA İÇİN | TİBİA PROKSİMAL ANATOMİK PLAKLAR | ÇELİK | TÜM BOYLAR |  | 7363.125
TV2390 | PLAKLAR VE VİDALAR | İNTERNAL FİKSASYON | PLAKLAR | KOMPRESYON/YUVARLAK DELİKLİ/AZ TEMAS YÜZEYLİ PLAK | 4.0 mm VE ÜZERİ KİLİTSİZ VİDA İÇİN | TİBİA PROKSİMAL ANATOMİK PLAKLAR | TİTANYUM/CoCr/KARBON | TÜM BOYLAR |  | 8181.25
TV2400 | PLAKLAR VE VİDALAR | İNTERNAL FİKSASYON | PLAKLAR | KOMPRESYON/YUVARLAK DELİKLİ/AZ TEMAS YÜZEYLİ PLAK | TÜM BOYLAR | SEMİ - TUBULAR PLAK | ÇELİK | TÜM BOYLAR |  | 7363.125
TV2410 | PLAKLAR VE VİDALAR | İNTERNAL FİKSASYON | PLAKLAR | KOMPRESYON/YUVARLAK DELİKLİ/AZ TEMAS YÜZEYLİ PLAK | TÜM BOYLAR | SEMİ - TUBULAR PLAK | TİTANYUM/CoCr/KARBON | TÜM BOYLAR |  | 8181.25
TV2420 | PLAKLAR VE VİDALAR | İNTERNAL FİKSASYON | PLAKLAR | KOMPRESYON/YUVARLAK DELİKLİ/AZ TEMAS YÜZEYLİ PLAK | TÜM BOYLAR | HUMERUS PROKSİMAL ANATOMİK PLAKLAR | ÇELİK | TÜM BOYLAR |  | 7363.125
TV2430 | PLAKLAR VE VİDALAR | İNTERNAL FİKSASYON | PLAKLAR | KOMPRESYON/YUVARLAK DELİKLİ/AZ TEMAS YÜZEYLİ PLAK | TÜM BOYLAR | HUMERUS PROKSİMAL ANATOMİK PLAKLAR | TİTANYUM/CoCr/KARBON | TÜM BOYLAR |  | 8181.25
TV2440 | PLAKLAR VE VİDALAR | İNTERNAL FİKSASYON | PLAKLAR | KOMPRESYON/YUVARLAK DELİKLİ/AZ TEMAS YÜZEYLİ PLAK | TÜM BOYLAR | HUMERUS DİSTAL ANATOMİK PLAKLAR (MEDİAL - LATERAL) | ÇELİK | TÜM BOYLAR |  | 7363.125
TV2450 | PLAKLAR VE VİDALAR | İNTERNAL FİKSASYON | PLAKLAR | KOMPRESYON/YUVARLAK DELİKLİ/AZ TEMAS YÜZEYLİ PLAK | TÜM BOYLAR | HUMERUS DİSTAL ANATOMİK PLAKLAR (MEDİAL - LATERAL) | TİTANYUM/CoCr/KARBON | TÜM BOYLAR |  | 8181.25
TV2460 | PLAKLAR VE VİDALAR | ARTRODEZLER | PLAKLAR | KİLİTLİ/KİLİTSİZ KOMPRESYON DELİKLİ/DELİKSİZ SABİT/DEĞİŞKEN AÇILI/KOMBİNE | 1.0 - 3.0 mm KİLİTLİ VİDA İÇİN | KÜÇÜK EKLEM FÜZYON | ÇELİK | TÜM BOYLAR |  | 4908.75
TV2470 | PLAKLAR VE VİDALAR | ARTRODEZLER | PLAKLAR | KİLİTLİ/KİLİTSİZ KOMPRESYON DELİKLİ/DELİKSİZ SABİT/DEĞİŞKEN AÇILI/KOMBİNE | 1.0 - 3.0 mm KİLİTLİ VİDA İÇİN | KÜÇÜK EKLEM FÜZYON | TİTANYUM/CoCr | TÜM BOYLAR |  | 5420.0781
TV2480 | PLAKLAR VE VİDALAR | ARTRODEZLER | PLAKLAR | KİLİTLİ/KİLİTSİZ KOMPRESYON DELİKLİ/DELİKSİZ SABİT/DEĞİŞKEN AÇILI/KOMBİNE | 3.1 - 4.5 mm KİLİTLİ VİDA İÇİN | ORTA EKLEM FÜZYON | ÇELİK | TÜM BOYLAR |  | 4908.75
TV2490 | PLAKLAR VE VİDALAR | ARTRODEZLER | PLAKLAR | KİLİTLİ/KİLİTSİZ KOMPRESYON DELİKLİ/DELİKSİZ SABİT/DEĞİŞKEN AÇILI/KOMBİNE | 3.1 - 4.5 mm KİLİTLİ VİDA İÇİN | ORTA EKLEM FÜZYON | TİTANYUM/CoCr | TÜM BOYLAR |  | 5420.0781
TV2500 | PLAKLAR VE VİDALAR | ARTRODEZLER | PLAKLAR | KİLİTLİ/KİLİTSİZ KOMPRESYON DELİKLİ/DELİKSİZ SABİT/DEĞİŞKEN AÇILI/KOMBİNE | 4.6 mm VE ÜZERİ KİLİTLİ VİDA İÇİN | BÜYÜK EKLEM FÜZYON | ÇELİK | TÜM BOYLAR |  | 7363.125
TV2510 | PLAKLAR VE VİDALAR | ARTRODEZLER | PLAKLAR | KİLİTLİ/KİLİTSİZ KOMPRESYON DELİKLİ/DELİKSİZ SABİT/DEĞİŞKEN AÇILI/KOMBİNE | 4.6 mm VE ÜZERİ KİLİTLİ VİDA İÇİN | BÜYÜK EKLEM FÜZYON | TİTANYUM/CoCr | TÜM BOYLAR |  | 8181.25
TV2520 | PLAKLAR VE VİDALAR | ARTRODEZLER | PLAKLAR | KİLİTLİ KOMBİNE/KOMPRESYON DELİK, SABİT/DEĞİŞKEN AÇILI | 2.5 - 4.0 mm VİDALAR İÇİN | TİBİA DİSTAL FÜZYON PLAKLARI | ÇELİK | TÜM BOYLAR |  | 7363.125
TV2530 | PLAKLAR VE VİDALAR | ARTRODEZLER | PLAKLAR | KİLİTLİ KOMBİNE/KOMPRESYON DELİK, SABİT/DEĞİŞKEN AÇILI | 2.5 - 4.0 mm VİDALAR İÇİN | TİBİA DİSTAL FÜZYON PLAKLARI | TİTANYUM/CoCr/KARBON | TÜM BOYLAR |  | 8181.25
TV2540 | PLAKLAR VE VİDALAR | OSTEOTOMİLER | KİLİTLİ PLAK SİSTEMLERİ | KİLİTLİ KOMBİNE/KOMPRESYON DELİK, SABİT/DEĞİŞKEN AÇILI | 4.0 mm VE ÜZERİ KİLİTLİ VİDA İÇİN | PROKSIMAL TIBIA YÜKSEK OSTEOTOMİ PLAKLARI | ÇELİK | TÜM BOYLAR |  | 8283.5156
TV2550 | PLAKLAR VE VİDALAR | OSTEOTOMİLER | KİLİTLİ PLAK SİSTEMLERİ | KİLİTLİ KOMBİNE/KOMPRESYON DELİK, SABİT/DEĞİŞKEN AÇILI | 4.0 mm VE ÜZERİ KİLİTLİ VİDA İÇİN | PROKSIMAL TIBIA YÜKSEK OSTEOTOMİ PLAKLARI | TİTANYUM/CoCr | TÜM BOYLAR |  | 9203.9063
TV2560 | PLAKLAR VE VİDALAR | OSTEOTOMİLER | KİLİTLİ PLAK SİSTEMLERİ | KİLİTLİ KOMBİNE/KOMPRESYON DELİK, SABİT/DEĞİŞKEN AÇILI | 4.0 mm VE ÜZERİ KİLİTLİ VİDA İÇİN | DISTAL FEMUR YÜKSEK OSTEOTOMİ PLAKLARI | ÇELİK | TÜM BOYLAR |  | 8283.5156
TV2570 | PLAKLAR VE VİDALAR | OSTEOTOMİLER | KİLİTLİ PLAK SİSTEMLERİ | KİLİTLİ KOMBİNE/KOMPRESYON DELİK, SABİT/DEĞİŞKEN AÇILI | 4.0 mm VE ÜZERİ KİLİTLİ VİDA İÇİN | DISTAL FEMUR YÜKSEK OSTEOTOMİ PLAKLARI | TİTANYUM/CoCr | TÜM BOYLAR |  | 9203.9063
TV2580 | PLAKLAR VE VİDALAR | OSTEOTOMİLER | KİLİTLİ PLAK SİSTEMLERİ | KİLİTLİ KOMBİNE/KOMPRESYON DELİK, SABİT/DEĞİŞKEN AÇILI | TÜM BOYLAR | OSTEOTOMİ PLAKLARI İÇİN KAMALAR | ÇELİK | TÜM BOYLAR |  | 8283.5156
TV2590 | PLAKLAR VE VİDALAR | OSTEOTOMİLER | KİLİTLİ PLAK SİSTEMLERİ | KİLİTLİ KOMBİNE/KOMPRESYON DELİK, SABİT/DEĞİŞKEN AÇILI | TÜM BOYLAR | OSTEOTOMİ PLAKLARI İÇİN KAMALAR | TİTANYUM/CoCr/KOMPOZİT | TÜM BOYLAR |  | 9203.9063
TV2600 | PLAKLAR VE VİDALAR | OSTEOTOMİLER | KOMPRESYON PLAĞI | KOMPRESYON/YUVARLAK DELİKLİ/AZ TEMAS YÜZEYLİ PLAK | 4.0 mm VE ÜZERİ KİLİTSİZ VİDA İÇİN | PROKSIMAL TIBIA YÜKSEK OSTEOTOMİ PLAKLARI | ÇELİK | TÜM BOYLAR |  | 7363.125
TV2610 | PLAKLAR VE VİDALAR | OSTEOTOMİLER | KOMPRESYON PLAĞI | KOMPRESYON/YUVARLAK DELİKLİ/AZ TEMAS YÜZEYLİ PLAK | 4.0 mm VE ÜZERİ KİLİTSİZ VİDA İÇİN | PROKSIMAL TIBIA YÜKSEK OSTEOTOMİ PLAKLARI | TİTANYUM/CoCr | TÜM BOYLAR |  | 8181.25
TV2620 | PLAKLAR VE VİDALAR | OSTEOTOMİLER | KOMPRESYON PLAĞI | KOMPRESYON/YUVARLAK DELİKLİ/AZ TEMAS YÜZEYLİ PLAK | 4.0 mm VE ÜZERİ KİLİTSİZ VİDA İÇİN | DISTAL FEMUR YÜKSEK OSTEOTOMİ PLAKLARI | ÇELİK | TÜM BOYLAR |  | 7363.125
TV2630 | PLAKLAR VE VİDALAR | OSTEOTOMİLER | KOMPRESYON PLAĞI | KOMPRESYON/YUVARLAK DELİKLİ/AZ TEMAS YÜZEYLİ PLAK | 4.0 mm VE ÜZERİ KİLİTSİZ VİDA İÇİN | DISTAL FEMUR YÜKSEK OSTEOTOMİ PLAKLARI | TİTANYUM/CoCr | TÜM BOYLAR |  | 8181.25
TV2640 | PLAKLAR VE VİDALAR | DHS/DCS VE AÇILI PLAKLAMA | KİLİTLİ PLAK SİSTEMLERİ | KİLİTLİ KOMBİNE/KOMPRESYON DELİK | TÜM BOYLAR | AÇILI DİZ - KALÇA PLAKLARI DHS/CHS/DCS/KAMALI | ÇELİK | TÜM BOYLAR |  | 8283.5156
TV2650 | PLAKLAR VE VİDALAR | DHS/DCS VE AÇILI PLAKLAMA | KİLİTLİ PLAK SİSTEMLERİ | KİLİTLİ KOMBİNE/KOMPRESYON DELİK | TÜM BOYLAR | AÇILI DİZ - KALÇA PLAKLARI DHS/CHS/DCS/KAMALI | TİTANYUM/CoCr | TÜM BOYLAR |  | 9203.9063
TV2660 | PLAKLAR VE VİDALAR | DHS/DCS VE AÇILI PLAKLAMA | KİLİTLİ PLAK SİSTEMLERİ | KİLİTLİ KOMBİNE/KOMPRESYON DELİK | TÜM BOYLAR | AÇILI DİZ - KALÇA PLAKLARI DHS/CHS/DCS/KAMASIZ | ÇELİK | TÜM BOYLAR |  | 8283.5156
TV2670 | PLAKLAR VE VİDALAR | DHS/DCS VE AÇILI PLAKLAMA | KİLİTLİ PLAK SİSTEMLERİ | KİLİTLİ KOMBİNE/KOMPRESYON DELİK | TÜM BOYLAR | AÇILI DİZ - KALÇA PLAKLARI DHS/CHS/DCS/KAMASIZ | TİTANYUM/CoCr | TÜM BOYLAR |  | 9203.9063
TV2680 | PLAKLAR VE VİDALAR | DHS/DCS VE AÇILI PLAKLAMA | KİLİTLİ PLAK SİSTEMLERİ | KİLİTLİ KOMBİNE/KOMPRESYON DELİK | 4.0 mm VE ÜZERİ KİLİTLİ VİDA İÇİN | ÖZEL ANATOMİK TROKANTER STABİLİZASYON PLAKLAR | ÇELİK | TÜM BOYLAR |  | 9203.9063
TV2690 | PLAKLAR VE VİDALAR | DHS/DCS VE AÇILI PLAKLAMA | KİLİTLİ PLAK SİSTEMLERİ | KİLİTLİ KOMBİNE/KOMPRESYON DELİK | 4.0 mm VE ÜZERİ KİLİTLİ VİDA İÇİN | ÖZEL ANATOMİK TROKANTER STABİLİZASYON PLAKLAR | TİTANYUM/CoCr | TÜM BOYLAR |  | 10226.5625
TV2700 | PLAKLAR VE VİDALAR | DHS/DCS VE AÇILI PLAKLAMA | MİNİMAL İNVAZİV PLAKLAR | KİLİTLİ KOMBİNE/KOMPRESYON DELİK | 4.5/5.0 mm VİDA İÇİN | KAMASIZ | ÇELİK | TÜM BOYLAR |  | 8283.5156
TV2710 | PLAKLAR VE VİDALAR | DHS/DCS VE AÇILI PLAKLAMA | MİNİMAL İNVAZİV PLAKLAR | KİLİTLİ KOMBİNE/KOMPRESYON DELİK | 4.5/5.0 mm VİDA İÇİN | KAMASIZ | TİTANYUM/CoCr | TÜM BOYLAR |  | 9203.9063
TV2720 | PLAKLAR VE VİDALAR | DHS/DCS VE AÇILI PLAKLAMA | PLAKLAR | KOMPRESYON PLAĞI | TÜM BOYLAR | AÇILI DİZ - KALÇA PLAKLARI DHS/CHS/DCS/KAMALI | ÇELİK | TÜM BOYLAR |  | 8283.5156
TV2730 | PLAKLAR VE VİDALAR | DHS/DCS VE AÇILI PLAKLAMA | PLAKLAR | KOMPRESYON PLAĞI | TÜM BOYLAR | AÇILI DİZ - KALÇA PLAKLARI DHS/CHS/DCS/KAMALI | TİTANYUM/CoCr | TÜM BOYLAR |  | 9203.9063
TV2740 | PLAKLAR VE VİDALAR | DHS/DCS VE AÇILI PLAKLAMA | PLAKLAR | KOMPRESYON PLAĞI | TÜM BOYLAR | AÇILI DİZ - KALÇA PLAKLARI DHS/CHS/DCS/KAMASIZ | ÇELİK | TÜM BOYLAR |  | 8283.5156
TV2750 | PLAKLAR VE VİDALAR | DHS/DCS VE AÇILI PLAKLAMA | PLAKLAR | KOMPRESYON PLAĞI | TÜM BOYLAR | AÇILI DİZ - KALÇA PLAKLARI DHS/CHS/DCS/KAMASIZ | TİTANYUM/CoCr | TÜM BOYLAR |  | 9203.9063
TV2760 | PLAKLAR VE VİDALAR | DHS/DCS VE AÇILI PLAKLAMA | PLAKLAR | KOMPRESYON PLAĞI | 4.5 mm KİLİTSİZ VİDA İÇİN | ÖZEL ANATOMİK TROKANTER STABİLİZASYON PLAKLAR | ÇELİK | TÜM BOYLAR |  | 8283.5156
TV2770 | PLAKLAR VE VİDALAR | DHS/DCS VE AÇILI PLAKLAMA | PLAKLAR | KOMPRESYON PLAĞI | 4.5 mm KİLİTSİZ VİDA İÇİN | ÖZEL ANATOMİK TROKANTER STABİLİZASYON PLAKLAR | TİTANYUM/CoCr | TÜM BOYLAR |  | 9203.9063
TV2780 | PLAKLAR VE VİDALAR | DHS/DCS VE AÇILI PLAKLAMA | VİDALAR | DHS/DCS KİLİTLEME VİDASI | STANDART | KENDİNDEN KOMPRESYONLU VİDA | ÇELİK | TÜM BOYLAR |  | 664.7266
TV2790 | PLAKLAR VE VİDALAR | DHS/DCS VE AÇILI PLAKLAMA | VİDALAR | DHS/DCS KİLİTLEME VİDASI | STANDART | KENDİNDEN KOMPRESYONLU VİDA | TİTANYUM/CoCr | TÜM BOYLAR |  | 742.9297
TV2800 | PLAKLAR VE VİDALAR | DHS/DCS VE AÇILI PLAKLAMA | VİDALAR | DHS/DCS KİLİTLEME VİDASI | STANDART | TROKANTER DESTEK PLAK İÇİN PULLU KOMPRESYON VİDA | ÇELİK | TÜM BOYLAR |  | 2111.4844
TV2810 | PLAKLAR VE VİDALAR | DHS/DCS VE AÇILI PLAKLAMA | VİDALAR | DHS/DCS KİLİTLEME VİDASI | STANDART | TROKANTER DESTEK PLAK İÇİN PULLU KOMPRESYON VİDA | TİTANYUM/CoCr | TÜM BOYLAR |  | 2346.0938
TV2820 | PLAKLAR VE VİDALAR | DHS/DCS VE AÇILI PLAKLAMA | VİDALAR | LAG VİDA | 10.0 mm ÇAP VE ÜZERİ | DHS/DCS ANTİROTASYONLU/KAMALI VİDA/HELEZONİK BIÇAKLI VİDA | ÇELİK | TÜM BOYLAR |  | 1687.3828
TV2830 | PLAKLAR VE VİDALAR | DHS/DCS VE AÇILI PLAKLAMA | VİDALAR | LAG VİDA | 10.0 mm ÇAP VE ÜZERİ | DHS/DCS ANTİROTASYONLU/KAMALI VİDA/HELEZONİK BIÇAKLI VİDA | TİTANYUM/CoCr | TÜM BOYLAR |  | 1840.7813
TV2840 | PLAKLAR VE VİDALAR | KANÜLLÜ VİDALAMA | VİDALAR | HERBERT DİZAYN KOMPRESYON VİDASI | 1.5 - 4.5 mm VİDALAR | BAŞSIZ KOMPRESYON VİDASI | ÇELİK | TÜM BOYLAR |  | 2815.3125
TV2850 | PLAKLAR VE VİDALAR | KANÜLLÜ VİDALAMA | VİDALAR | HERBERT DİZAYN KOMPRESYON VİDASI | 1.5 - 4.5 mm VİDALAR | BAŞSIZ KOMPRESYON VİDASI | TİTANYUM/CoCr | TÜM BOYLAR | (1) Eklem içi kırıkların tespitinde kullanılması halinde bedeli karşılanır. | 3128.125
TV2860 | PLAKLAR VE VİDALAR | KANÜLLÜ VİDALAMA | VİDALAR | HERBERT DİZAYN KOMPRESYON VİDASI | 4.6 - 8.0 mm VİDALAR | BAŞSIZ KOMPRESYON VİDASI | ÇELİK | TÜM BOYLAR |  | 2815.3125
TV2870 | PLAKLAR VE VİDALAR | KANÜLLÜ VİDALAMA | VİDALAR | HERBERT DİZAYN KOMPRESYON VİDASI | 4.6 - 8.0 mm VİDALAR | BAŞSIZ KOMPRESYON VİDASI | TİTANYUM/CoCr | TÜM BOYLAR |  | 3128.125
TV2880 | PLAKLAR VE VİDALAR | KANÜLLÜ VİDALAMA | VİDALAR | TAM YİVLİ ÇEKTİRME VİDASI | 1.5 - 4.5 mm VİDALAR | BAŞSIZ KOMPRESYON VİDASI | ÇELİK | TÜM BOYLAR |  | 2815.3125
TV2890 | PLAKLAR VE VİDALAR | KANÜLLÜ VİDALAMA | VİDALAR | TAM YİVLİ ÇEKTİRME VİDASI | 1.5 - 4.5 mm VİDALAR | BAŞSIZ KOMPRESYON VİDASI | TİTANYUM/CoCr | TÜM BOYLAR |  | 3128.125
TV2900 | PLAKLAR VE VİDALAR | KANÜLLÜ VİDALAMA | VİDALAR | TAM YİVLİ ÇEKTİRME VİDASI | 4.6 - 8.0 mm VİDALAR | BAŞSIZ KOMPRESYON VİDASI | ÇELİK | TÜM BOYLAR |  | 2815.3125
TV2910 | PLAKLAR VE VİDALAR | KANÜLLÜ VİDALAMA | VİDALAR | TAM YİVLİ ÇEKTİRME VİDASI | 4.6 - 8.0 mm VİDALAR | BAŞSIZ KOMPRESYON VİDASI | TİTANYUM/CoCr | TÜM BOYLAR |  | 3128.125
TV2920 | PLAKLAR VE VİDALAR | KANÜLLÜ VİDALAMA | VİDALAR | KİLİTSİZ KANÜLLÜ VİDALAR | 2.0 - 4.9 mm VİDALAR | KENDİNDEN YİV VE DELİK AÇAN | ÇELİK | TÜM BOYLAR |  | 1564.0625
TV2930 | PLAKLAR VE VİDALAR | KANÜLLÜ VİDALAMA | VİDALAR | KİLİTSİZ KANÜLLÜ VİDALAR | 2.0 - 4.9 mm VİDALAR | KENDİNDEN YİV VE DELİK AÇAN | TİTANYUM/CoCr | TÜM BOYLAR |  | 1720.4688
TV2940 | PLAKLAR VE VİDALAR | KANÜLLÜ VİDALAMA | VİDALAR | KİLİTSİZ KANÜLLÜ VİDALAR | 5.0 - 8.0 mm VİDALAR | KENDİNDEN YİV VE DELİK AÇAN | ÇELİK | TÜM BOYLAR |  | 1564.0625
TV2950 | PLAKLAR VE VİDALAR | KANÜLLÜ VİDALAMA | VİDALAR | KİLİTSİZ KANÜLLÜ VİDALAR | 5.0 - 8.0 mm VİDALAR | KENDİNDEN YİV VE DELİK AÇAN | TİTANYUM/CoCr | TÜM BOYLAR |  | 1720.4688
TV2960 | PLAKLAR VE VİDALAR | KANÜLLÜ VİDALAMA | VİDALAR | KİLİTSİZ KANÜLLÜ VİDALAR | 5.0 - 8.0 mm VİDALAR | KAPİTAL FEMORAL EPİFİZ VİDASI | ÇELİK | TÜM BOYLAR |  | 3831.9531
TV2970 | PLAKLAR VE VİDALAR | KANÜLLÜ VİDALAMA | VİDALAR | KİLİTSİZ KANÜLLÜ VİDALAR | 5.0 - 8.0 mm VİDALAR | KAPİTAL FEMORAL EPİFİZ VİDASI | TİTANYUM/CoCr | TÜM BOYLAR |  | 3831.9531
TV2980 | PLAKLAR VE VİDALAR | KANÜLLÜ VİDALAMA | PLAK KİLİTLEME VİDALARI | KİLİTLİ KANÜLLÜ VİDALAR | 2.0 - 4.9 mm VİDALAR | KENDİNDEN YİV/DELİK AÇAN/AÇILI/ SABİT AÇILI | ÇELİK | TÜM BOYLAR | (1) Bir işlemde en fazla 3 (üç) adet kullanılması halinde bedeli karşılanır | 719.4688
TV2990 | PLAKLAR VE VİDALAR | KANÜLLÜ VİDALAMA | PLAK KİLİTLEME VİDALARI | KİLİTLİ KANÜLLÜ VİDALAR | 2.0 - 4.9 mm VİDALAR | KENDİNDEN YİV/DELİK AÇAN/ AÇILI/ SABİT AÇILI | TİTANYUM/CoCr | TÜM BOYLAR | (1) Bir işlemde en fazla 3 (üç) adet kullanılması halinde bedeli karşılanır | 800.8
TV3000 | PLAKLAR VE VİDALAR | KANÜLLÜ VİDALAMA | PLAK KİLİTLEME VİDALARI | KİLİTLİ KANÜLLÜ VİDALAR | 5.0 - 8.0 mm VİDALAR | KENDİNDEN YİV/DELİK AÇAN/AÇILI/ SABİT AÇILI | ÇELİK | TÜM BOYLAR | (1) Bir işlemde en fazla 3 (üç) adet kullanılması halinde bedeli karşılanır | 719.4688
TV3010 | PLAKLAR VE VİDALAR | KANÜLLÜ VİDALAMA | PLAK KİLİTLEME VİDALARI | KİLİTLİ KANÜLLÜ VİDALAR | 5.0 - 8.0 mm VİDALAR | KENDİNDEN YİV/DELİK AÇAN/AÇILI/ SABİT AÇILI | TİTANYUM/CoCr | TÜM BOYLAR | (1) Bir işlemde en fazla3 (üç) adet kullanılması halinde bedeli karşılanır | 800.8
TV3020 | PLAKLAR VE VİDALAR | TÜM KEMİKLER | PLAK - KABLO | PERİPROSTETİK KIRIKLAR | 3.5 - 5.0 mm | KİLİTSİZ/KİLİTLİ DÜĞMEİMPLANTI | ÇELİK | TÜM BOYLAR |  | 688.1875
TV3030 | PLAKLAR VE VİDALAR | TÜM KEMİKLER | PLAK - KABLO | PERİPROSTETİK KIRIKLAR | 3.5 - 5.0 mm | KİLİTSİZ/KİLİTLİ DÜĞMEİMPLANTI | TİTANYUM/CoCr | TÜM BOYLAR |  | 938.4375
TV3040 | PLAKLAR VE VİDALAR | TÜM KEMİKLER | PLAK - KABLO | PERİPROSTETİK KIRIKLAR | PERİPROSTETİK İMPLANTLAR | PERİPROSTETİK DESTEK PLAK/KİLİTLİ ATAŞMAN PLAK | ÇELİK | TÜM BOYLAR |  | 5067.5625
TV3050 | PLAKLAR VE VİDALAR | TÜM KEMİKLER | PLAK - KABLO | PERİPROSTETİK KIRIKLAR | PERİPROSTETİK İMPLANTLAR | PERİPROSTETİK DESTEK PLAK/KİLİTLİ ATAŞMAN PLAK | TİTANYUM/CoCr/KARBON | TÜM BOYLAR |  | 5630.625
TV3080 | PLAKLAR VE VİDALAR | TÜM KEMİKLER | PLAK - KABLO | PERİPROSTETİK KIRIKLAR | PERİPROSTETİK İMPLANTLAR | KİLİTLİ ATAŞMAN PLAK - BAĞLANTI VİDASI | ÇELİK | TÜM BOYLAR |  | 531.7813
TV3090 | PLAKLAR VE VİDALAR | TÜM KEMİKLER | PLAK - KABLO | PERİPROSTETİK KIRIKLAR | PERİPROSTETİK İMPLANTLAR | KİLİTLİ ATAŞMAN PLAK - BAĞLANTI VİDASI | TİTANYUM/CoCr | TÜM BOYLAR |  | 594.3438
TV3100 | PLAKLAR VE VİDALAR | TÜM KEMİKLER | PLAK - KABLO | PERİPROSTETİK KIRIKLAR | PERİPROSTETİK İMPLANTLAR | PERİPROSTETİK KİLİTLİ VİDA | ÇELİK | TÜM BOYLAR |  | 531.7813
TV3110 | PLAKLAR VE VİDALAR | TÜM KEMİKLER | PLAK - KABLO | PERİPROSTETİK KIRIKLAR | PERİPROSTETİK İMPLANTLAR | PERİPROSTETİK KİLİTLİ VİDA | TİTANYUM/CoCr | TÜM BOYLAR |  | 594.3438
| EKSTERNAL FİKSATÖR | [7 empty] | (1) "Eksternal Fiksatörler" başlığı altında yer alan ve set içeriğini oluşturan her bir komponente ait SUT kodunun MEDULA - Hastane sistemine ayrıca kaydedilmesi gerekmektedir. (2) TV3111, TV3115 ve TV3121 SUT kodlu eksternal fiksatörler, P614320, P614330, P614340, 614320, 614330 ve 614340 işlem kodlarında kullanılması halinde bedelleri karşılanır. (3) TV3122 SUT kodu hariç olmak üzere aynı kırık bölgesi için 6 (altı) ay içinde en fazla 1 (bir) kez faturalandırılabilir .
TV3111 | BİLGİSAYAR DESTEKLİ UYGULAMALAR İÇİN EKSTERNAL FİKSATÖR SETİ (FİKSATÖRÜ OLUŞTURAN TÜM KOMPONENTLER DAHİL) | [8 empty] | 34409.375
TV3112 | ÇOK EKSENLİ EKSTERNAL FİKSATÖR SETİ, HİBRİT (FİKSATÖRÜ OLUŞTURAN TÜM KOMPONENTLER DAHİL) | [8 empty] | 23460.9375
TV3113 | ÇOK EKSENLİ EKSTERNAL FİKSATÖR SETİ, TÜBÜLER (FİKSATÖRÜ OLUŞTURAN TÜM KOMPONENTLER DAHİL) | [8 empty] | 12512.5
TV3114 | ÇOK EKSENLİ EKSTERNAL FİKSATÖR SETİ, SİRKÜLER (FİKSATÖRÜ OLUŞTURAN TÜM KOMPONENTLER DAHİL) | [8 empty] | 17204.6875
TV3115 | ÇOK EKSENLİ EKSTERNAL FİKSATÖR SETİ, DEFORMİTE DÜZELTME (FİKSATÖRÜ OLUŞTURAN TÜM KOMPONENTLER DAHİL) | [8 empty] | 28153.125
TV3116 | TEK PLANLI EKSTERNAL FİKSATÖR SETİ, UZUN KEMİK, STANDART (FİKSATÖRÜ OLUŞTURAN TÜM KOMPONENTLER DAHİL) | [8 empty] | 12512.5
TV3117 | TEK PLANLI EKSTERNAL FİKSATÖR SETİ, KISA/ORTA KEMİK, STANDART (FİKSATÖRÜ OLUŞTURAN TÜM KOMPONENTLER DAHİL) | [8 empty] | 5630.625
TV3118 | TEK PLANLI EKSTERNAL FİKSATÖR SETİ, DİRSEK, STANDART (FİKSATÖRÜ OLUŞTURAN TÜM KOMPONENTLER DAHİL) | [8 empty] | 15640.625
TV3119 | TEK PLANLI EKSTERNAL FİKSATÖR SETİ, PELVİS, STANDART (FİKSATÖRÜ OLUŞTURAN TÜM KOMPONENTLER DAHİL) | [8 empty] | 12512.5
TV3121 | TEK PLANLI EKSTERNAL FİKSATÖR SETİ, RAYLI SİSTEM (FİKSATÖRÜ OLUŞTURAN TÜM KOMPONENTLER DAHİL) | [8 empty] | 26589.0625
TV3122 | EKSTERNAL FİKSATÖR REVİZYON CERRAHİSİ SETİ (DEĞİŞTİRİLEN, EKLENEN, ÇIKARILAN TÜM KOMPONENTLER DAHİL) | 400 | [7 empty] | 2502.5
TV3120 | EKSTERNAL FİKSATÖR | EKSTERNAL FİKSASYON | BİLGİSAYAR DESTEKLİ UYGULAMA İÇİN | HALKA | BİLGİSAYAR DESTEKLİ UYGULAMA İÇİN | YARIM - 1/3 - 2/3 HALKA | ÇELİK | TÜM BOYLAR |  | Eksternal fiksatör setlerine dahildir.
TV3130 | EKSTERNAL FİKSATÖR | EKSTERNAL FİKSASYON | BİLGİSAYAR DESTEKLİ UYGULAMA İÇİN | HALKA | BİLGİSAYAR DESTEKLİ UYGULAMA İÇİN | YARIM - 1/3 - 2/3 HALKA | TİTANYUM/KOMPOZİT/ALÜMİNYUM | TÜM BOYLAR |  | Eksternal fiksatör setlerine dahildir.
TV3140 | EKSTERNAL FİKSATÖR | EKSTERNAL FİKSASYON | BİLGİSAYAR DESTEKLİ UYGULAMA İÇİN | HALKA | BİLGİSAYAR DESTEKLİ UYGULAMA İÇİN | TAM - 5/8 - U HALKA | ÇELİK | TÜM BOYLAR |  | Eksternal fiksatör setlerine dahildir.
TV3150 | EKSTERNAL FİKSATÖR | EKSTERNAL FİKSASYON | BİLGİSAYAR DESTEKLİ UYGULAMA İÇİN | HALKA | BİLGİSAYAR DESTEKLİ UYGULAMA İÇİN | TAM - 5/8 - U HALKA | TİTANYUM/KOMPOZİT/ALÜMİNYUM | TÜM BOYLAR |  | Eksternal fiksatör setlerine dahildir.
TV3160 | EKSTERNAL FİKSATÖR | EKSTERNAL FİKSASYON | BİLGİSAYAR DESTEKLİ UYGULAMA İÇİN | KLEMPLER | BİLGİSAYAR DESTEKLİ UYGULAMA İÇİN | SCHANZ/TEL TUTUCU | ÇELİK | TÜM BOYLAR |  | Eksternal fiksatör setlerine dahildir.
TV3170 | EKSTERNAL FİKSATÖR | EKSTERNAL FİKSASYON | BİLGİSAYAR DESTEKLİ UYGULAMA İÇİN | KLEMPLER | BİLGİSAYAR DESTEKLİ UYGULAMA İÇİN | SCHANZ/TEL TUTUCU | TİTANYUM/KOMPOZİT/ALÜMİNYUM | TÜM BOYLAR |  | Eksternal fiksatör setlerine dahildir.
TV3180 | EKSTERNAL FİKSATÖR | EKSTERNAL FİKSASYON | BİLGİSAYAR DESTEKLİ UYGULAMA İÇİN | RODLAR | BİLGİSAYAR DESTEKLİ UYGULAMA İÇİN | DERECELI EKLEMLİ TELESKOBIK | ÇELİK | TÜM BOYLAR |  | Eksternal fiksatör setlerine dahildir.
TV3190 | EKSTERNAL FİKSATÖR | EKSTERNAL FİKSASYON | BİLGİSAYAR DESTEKLİ UYGULAMA İÇİN | RODLAR | BİLGİSAYAR DESTEKLİ UYGULAMA İÇİN | DERECELI EKLEMLİ TELESKOBIK | TİTANYUM/KOMPOZİT/ALÜMİNYUM | TÜM BOYLAR |  | Eksternal fiksatör setlerine dahildir.
TV3200 | EKSTERNAL FİKSATÖR | EKSTERNAL FİKSASYON | ÇOK EKSENLİ FİKSATÖRLER | HALKA | 1/3 - 2/3 - 5/8 AYAK HALKA | HİBRİT FİKSATÖR İÇİN - İKİ YÖNLÜ DELİKLİ ORTASI BÖLMELİ HALKA | ÇELİK | TÜM BOYLAR |  | Eksternal fiksatör setlerine dahildir.
TV3210 | EKSTERNAL FİKSATÖR | EKSTERNAL FİKSASYON | ÇOK EKSENLİ FİKSATÖRLER | HALKA | 1/3 - 2/3 - 5/8 AYAK HALKA | HİBRİT FİKSATÖR İÇİN - İKİ YÖNLÜ DELİKLİ ORTASI BÖLMELİ HALKA | TİTANYUM/KOMPOZİT/KARBON/ ALÜMİNYUM | TÜM BOYLAR |  | Eksternal fiksatör setlerine dahildir.
TV3220 | EKSTERNAL FİKSATÖR | EKSTERNAL FİKSASYON | ÇOK EKSENLİ FİKSATÖRLER | HİBRİT | ÜNİTELER | DESTEKLEYİCİ/ÇİFTLİ/MENTEŞELİ VİDA KLEMPİ | ÇELİK | TÜM BOYLAR |  | Eksternal fiksatör setlerine dahildir.
TV3230 | EKSTERNAL FİKSATÖR | EKSTERNAL FİKSASYON | ÇOK EKSENLİ FİKSATÖRLER | HİBRİT | ÜNİTELER | DESTEKLEYİCİ/ÇİFTLİ/MENTEŞELİ VİDA KLEMPİ | TİTANYUM/KOMPOZİT/KARBON/ ALÜMİNYUM | TÜM BOYLAR |  | Eksternal fiksatör setlerine dahildir.
TV3240 | EKSTERNAL FİKSATÖR | EKSTERNAL FİKSASYON | ÇOK EKSENLİ FİKSATÖRLER | HİBRİT | ÜNİTELER | HALKA BAĞLANTI ÜNİTESİ | ÇELİK | TÜM BOYLAR |  | Eksternal fiksatör setlerine dahildir.
TV3250 | EKSTERNAL FİKSATÖR | EKSTERNAL FİKSASYON | ÇOK EKSENLİ FİKSATÖRLER | HİBRİT | ÜNİTELER | HALKA BAĞLANTI ÜNİTESİ | TİTANYUM/KOMPOZİT/KARBON/ ALÜMİNYUM | TÜM BOYLAR |  | Eksternal fiksatör setlerine dahildir.
TV3260 | EKSTERNAL FİKSATÖR | EKSTERNAL FİKSASYON | ÇOK EKSENLİ FİKSATÖRLER | HİBRİT | ÜNİTELER | BARLI KOMPRESYON DİSTRAKSİYON ÜNİTESİ | ÇELİK | TÜM BOYLAR |  | Eksternal fiksatör setlerine dahildir.
TV3270 | EKSTERNAL FİKSATÖR | EKSTERNAL FİKSASYON | ÇOK EKSENLİ FİKSATÖRLER | HİBRİT | ÜNİTELER | BARLI KOMPRESYON DİSTRAKSİYON ÜNİTESİ | TİTANYUM/KOMPOZİT/KARBON/ ALÜMİNYUM | TÜM BOYLAR |  | Eksternal fiksatör setlerine dahildir.
TV3280 | EKSTERNAL FİKSATÖR | EKSTERNAL FİKSASYON | ÇOK EKSENLİ FİKSATÖRLER | HİBRİT | ÜNİTELER | ÜÇLÜ/ÇİFTLİ/YÜKSEKLİK AYARLI KİRSCHNER TUTUCU | ÇELİK | TÜM BOYLAR |  | Eksternal fiksatör setlerine dahildir.
TV3290 | EKSTERNAL FİKSATÖR | EKSTERNAL FİKSASYON | ÇOK EKSENLİ FİKSATÖRLER | HİBRİT | ÜNİTELER | ÜÇLÜ/ÇİFTLİ/YÜKSEKLİK AYARLI KİRSCHNER TUTUCU | TİTANYUM/KOMPOZİT/KARBON/ALÜMİNYUM | TÜM BOYLAR |  | Eksternal fiksatör setlerine dahildir.
TV3300 | EKSTERNAL FİKSATÖR | EKSTERNAL FİKSASYON | ÇOK EKSENLİ FİKSATÖRLER | HİBRİT | ÜNİTELER | TEKLİ SCHANZ TUTUCU | ÇELİK | TÜM BOYLAR |  | Eksternal fiksatör setlerine dahildir.
TV3310 | EKSTERNAL FİKSATÖR | EKSTERNAL FİKSASYON | ÇOK EKSENLİ FİKSATÖRLER | HİBRİT | ÜNİTELER | TEKLİ SCHANZ TUTUCU | TİTANYUM/KOMPOZİT/ALÜMİNYUM | TÜM BOYLAR |  | Eksternal fiksatör setlerine dahildir.
TV3320 | EKSTERNAL FİKSATÖR | EKSTERNAL FİKSASYON | ÇOK EKSENLİ FİKSATÖRLER | HİBRİT | ÜNİTELER | ROD TUTUCU | ÇELİK | TÜM BOYLAR |  | Eksternal fiksatör setlerine dahildir.
TV3330 | EKSTERNAL FİKSATÖR | EKSTERNAL FİKSASYON | ÇOK EKSENLİ FİKSATÖRLER | HİBRİT | ÜNİTELER | ROD TUTUCU | TİTANYUM/KOMPOZİT/ALÜMİNYUM | TÜM BOYLAR |  | Eksternal fiksatör setlerine dahildir.
TV3340 | EKSTERNAL FİKSATÖR | EKSTERNAL FİKSASYON | ÇOK EKSENLİ FİKSATÖRLER | HİBRİT | ÜNİTELER | BAĞLANTI DİREĞİ | ÇELİK | TÜM BOYLAR |  | Eksternal fiksatör setlerine dahildir.
TV3350 | EKSTERNAL FİKSATÖR | EKSTERNAL FİKSASYON | ÇOK EKSENLİ FİKSATÖRLER | HİBRİT | ÜNİTELER | BAĞLANTI DİREĞİ | TİTANYUM/KOMPOZİT/ALÜMİNYUM | TÜM BOYLAR |  | Eksternal fiksatör setlerine dahildir.
TV3360 | EKSTERNAL FİKSATÖR | EKSTERNAL FİKSASYON | ÇOK EKSENLİ FİKSATÖRLER | HİBRİT | ÜNİTELER | BAĞLANTI RODU | ÇELİK | TÜM BOYLAR |  | Eksternal fiksatör setlerine dahildir.
TV3370 | EKSTERNAL FİKSATÖR | EKSTERNAL FİKSASYON | ÇOK EKSENLİ FİKSATÖRLER | HİBRİT | ÜNİTELER | BAĞLANTI RODU | TİTANYUM/KOMPOZİT/ALÜMİNYUM | TÜM BOYLAR |  | Eksternal fiksatör setlerine dahildir.
TV3380 | EKSTERNAL FİKSATÖR | EKSTERNAL FİKSASYON | ÇOK EKSENLİ FİKSATÖRLER | HİBRİT | ÜNİTELER | AÇISAL HAREKET SAĞLAYICI DİSTRAKSİYON MODÜLÜ | ÇELİK | TÜM BOYLAR |  | Eksternal fiksatör setlerine dahildir.
TV3390 | EKSTERNAL FİKSATÖR | EKSTERNAL FİKSASYON | ÇOK EKSENLİ FİKSATÖRLER | HİBRİT | ÜNİTELER | AÇISAL HAREKET SAĞLAYICI DİSTRAKSİYON MODÜLÜ | TİTANYUM/KOMPOZİT/ALÜMİNYUM | TÜM BOYLAR |  | Eksternal fiksatör setlerine dahildir.
TV3400 | EKSTERNAL FİKSATÖR | EKSTERNAL FİKSASYON | ÇOK EKSENLİ FİKSATÖRLER | HİBRİT | ÜNİTELER | TRANSLASYON ROTASYON ÜNİTESİ | ÇELİK | TÜM BOYLAR |  | Eksternal fiksatör setlerine dahildir.
TV3410 | EKSTERNAL FİKSATÖR | EKSTERNAL FİKSASYON | ÇOK EKSENLİ FİKSATÖRLER | HİBRİT | ÜNİTELER | TRANSLASYON ROTASYON ÜNİTESİ | TİTANYUM/KOMPOZİT/ALÜMİNYUM | TÜM BOYLAR |  | Eksternal fiksatör setlerine dahildir.
TV3420 | EKSTERNAL FİKSATÖR | EKSTERNAL FİKSASYON | ÇOK EKSENLİ FİKSATÖRLER | HİBRİT | ÜNİTELER | TEDRİCİ REDÜKSİYON ÜNİTESİ | ÇELİK | TÜM BOYLAR |  | Eksternal fiksatör setlerine dahildir.
TV3430 | EKSTERNAL FİKSATÖR | EKSTERNAL FİKSASYON | ÇOK EKSENLİ FİKSATÖRLER | HİBRİT | ÜNİTELER | TEDRİCİ REDÜKSİYON ÜNİTESİ | TİTANYUM/KOMPOZİT/ALÜMİNYUM | TÜM BOYLAR |  | Eksternal fiksatör setlerine dahildir.
TV3440 | EKSTERNAL FİKSATÖR | EKSTERNAL FİKSASYON | ÇOK EKSENLİ FİKSATÖRLER | TÜBÜLER | BAĞLANTI BAR | TÜM ŞEKİL | ÇELİK | TÜM BOYLAR |  | Eksternal fiksatör setlerine dahildir.
TV3450 | EKSTERNAL FİKSATÖR | EKSTERNAL FİKSASYON | ÇOK EKSENLİ FİKSATÖRLER | TÜBÜLER | BAĞLANTI BAR | TÜM ŞEKİL | TİTANYUM/KOMPOZİT/ALÜMİNYUM | TÜM BOYLAR |  | Eksternal fiksatör setlerine dahildir.
TV3460 | EKSTERNAL FİKSATÖR | EKSTERNAL FİKSASYON | ÇOK EKSENLİ FİKSATÖRLER | TÜBÜLER | BAR TİPİ FİKSASYON | MONOAKSİAL/MULTİAKSİAL MİNİ DİSTRAKTOR | TİTANYUM/KOMPOZİT/KARBON/ ALÜMİNYUM | TÜM BOYLAR |  | Eksternal fiksatör setlerine dahildir.
TV3470 | EKSTERNAL FİKSATÖR | EKSTERNAL FİKSASYON | ÇOK EKSENLİ FİKSATÖRLER | TÜBÜLER | KLEMPLER | ÇOKLU PİN GEÇMELİ | ÇELİK | TÜM BOYLAR |  | Eksternal fiksatör setlerine dahildir.
TV3480 | EKSTERNAL FİKSATÖR | EKSTERNAL FİKSASYON | ÇOK EKSENLİ FİKSATÖRLER | TÜBÜLER | KLEMPLER | ÇOKLU PİN GEÇMELİ | TİTANYUM/CoCr/KOMPOZİT/KARBON/ALÜMİNYUM/ | TÜM BOYLAR |  | Eksternal fiksatör setlerine dahildir.
TV3490 | EKSTERNAL FİKSATÖR | EKSTERNAL FİKSASYON | ÇOK EKSENLİ FİKSATÖRLER | TÜBÜLER | KLEMPLER | KLİPS | TİTANYUM/KOMPOZİT/KARBON/ALÜMİNYUM | TÜM BOYLAR |  | Eksternal fiksatör setlerine dahildir.
TV3500 | EKSTERNAL FİKSATÖR | EKSTERNAL FİKSASYON | ÇOK EKSENLİ FİKSATÖRLER | TÜBÜLER | KLEMPLER | KLİPSLİ ROD VE VİDA KLEMPİ | TİTANYUM/KOMPOZİT/KARBON/ ALÜMİNYUM | TÜM BOYLAR |  | Eksternal fiksatör setlerine dahildir.
TV3510 | EKSTERNAL FİKSATÖR | EKSTERNAL FİKSASYON | ÇOK EKSENLİ FİKSATÖRLER | TÜBÜLER | KLEMPLER | KLİPSLİ ROTASYONEL ÇOKLU ROD VE VİDA KLEMPİ | TİTANYUM/KOMPOZİT/KARBON/ ALÜMİNYUM | TÜM BOYLAR |  | Eksternal fiksatör setlerine dahildir.
TV3520 | EKSTERNAL FİKSATÖR | EKSTERNAL FİKSASYON | ÇOK EKSENLİ FİKSATÖRLER | TÜBÜLER | KLEMPLER | TEL KİLİTLEME KLEMPİ | TİTANYUM/KOMPOZİT/KARBON/ ALÜMİNYUM | TÜM BOYLAR |  | Eksternal fiksatör setlerine dahildir.
TV3530 | EKSTERNAL FİKSATÖR | EKSTERNAL FİKSASYON | ÇOK EKSENLİ FİKSATÖRLER | TÜBÜLER | KLEMPLER | KLİPS KONNEKTÖRÜ | ÇELİK | TÜM BOYLAR |  | Eksternal fiksatör setlerine dahildir.
TV3540 | EKSTERNAL FİKSATÖR | EKSTERNAL FİKSASYON | ÇOK EKSENLİ FİKSATÖRLER | TÜBÜLER | KLEMPLER | KÜÇÜK ÇİFT/TEK/MİNİ ÇİFT/MİNİ TEK VİDA KLEMPİ | ÇELİK | TÜM BOYLAR |  | Eksternal fiksatör setlerine dahildir.
TV3550 | EKSTERNAL FİKSATÖR | EKSTERNAL FİKSASYON | ÇOK EKSENLİ FİKSATÖRLER | TÜBÜLER | KLEMPLER | HUMERUS/ULNAR DİSTRAKSİYON KLEMPİ | TİTANYUM/KOMPOZİT/KARBON/ ALÜMİNYUM | TÜM BOYLAR |  | Eksternal fiksatör setlerine dahildir.
TV3560 | EKSTERNAL FİKSATÖR | EKSTERNAL FİKSASYON | ÇOK EKSENLİ FİKSATÖRLER | TÜBÜLER | KLEMPLER | TÜP'TEN TÜP'E/ROD'DAN ROD'A KLEMPİ | ÇELİK | TÜM BOYLAR |  | Eksternal fiksatör setlerine dahildir.
TV3570 | EKSTERNAL FİKSATÖR | EKSTERNAL FİKSASYON | ÇOK EKSENLİ FİKSATÖRLER | TÜBÜLER | KLEMPLER | TÜP'TEN TÜP'E/ROD'DAN ROD'A KLEMPİ | TİTANYUM/KOMPOZİT/KARBON/ ALÜMİNYUM | TÜM BOYLAR |  | Eksternal fiksatör setlerine dahildir.
TV3580 | EKSTERNAL FİKSATÖR | EKSTERNAL FİKSASYON | ÇOK EKSENLİ FİKSATÖRLER | TÜBÜLER | KLEMPLER | OTOMATİK GEÇMELİ TÜP - VİDA KLEMPİ | ÇELİK | TÜM BOYLAR |  | Eksternal fiksatör setlerine dahildir.
TV3590 | EKSTERNAL FİKSATÖR | EKSTERNAL FİKSASYON | ÇOK EKSENLİ FİKSATÖRLER | TÜBÜLER | KLEMPLER | OTOMATİK GEÇMELİ TÜP - VİDA KLEMPİ | TİTANYUM/KOMPOZİT/KARBON/ ALÜMİNYUM | TÜM BOYLAR |  | Eksternal fiksatör setlerine dahildir.
TV3600 | EKSTERNAL FİKSATÖR | EKSTERNAL FİKSASYON | ÇOK EKSENLİ FİKSATÖRLER | TÜBÜLER | KLEMPLER | DİŞLİ KLİPSLİ VİDA KLEMPİ | TİTANYUM/KOMPOZİT/KARBON/ ALÜMİNYUM | TÜM BOYLAR |  | Eksternal fiksatör setlerine dahildir.
TV3610 | EKSTERNAL FİKSATÖR | EKSTERNAL FİKSASYON | ÇOK EKSENLİ FİKSATÖRLER | TÜBÜLER | KLEMPLER | DİŞLİ KLİPSLİ ROD KLEMPİ | TİTANYUM/KOMPOZİT/KARBON/ ALÜMİNYUM | TÜM BOYLAR |  | Eksternal fiksatör setlerine dahildir.
TV3620 | EKSTERNAL FİKSATÖR | EKSTERNAL FİKSASYON | ÇOK EKSENLİ FİKSATÖRLER | TÜBÜLER | KLEMPLER | ÇOKLU VİDA KLEMPİ | TİTANYUM/KOMPOZİT/KARBON/ ALÜMİNYUM | TÜM BOYLAR |  | Eksternal fiksatör setlerine dahildir.
TV3630 | EKSTERNAL FİKSATÖR | EKSTERNAL FİKSASYON | ÇOK EKSENLİ FİKSATÖRLER | TÜBÜLER | KLEMPLER | HALKA HİBRİT KLEMP | ÇELİK | TÜM BOYLAR |  | Eksternal fiksatör setlerine dahildir.
TV3640 | EKSTERNAL FİKSATÖR | EKSTERNAL FİKSASYON | ÇOK EKSENLİ FİKSATÖRLER | TÜBÜLER | KOMPONENTLER | AÇIK KOMPRESÖR - BÜYÜK | ÇELİK/ALÜMİNYUM | TÜM BOYLAR |  | Eksternal fiksatör setlerine dahildir.
TV3650 | EKSTERNAL FİKSATÖR | EKSTERNAL FİKSASYON | ÇOK EKSENLİ FİKSATÖRLER | TÜBÜLER | KOMPONENTLER | AÇIK KOMPRESÖR - KÜÇÜK | ÇELİK/ALÜMİNYUM | TÜM BOYLAR |  | Eksternal fiksatör setlerine dahildir.
TV3660 | EKSTERNAL FİKSATÖR | EKSTERNAL FİKSASYON | ÇOK EKSENLİ FİKSATÖRLER | TÜBÜLER | KOMPONENTLER | KLEMPLER TRANSVERS/YİVLİ | ÇELİK/ALÜMİNYUM | TÜM BOYLAR |  | Eksternal fiksatör setlerine dahildir.
TV3670 | EKSTERNAL FİKSATÖR | EKSTERNAL FİKSASYON | ÇOK EKSENLİ FİKSATÖRLER | TÜBÜLER | KOMPONENTLER | KLEMPLER YİVLİ | TİTANYUM/CoCr/KOMPOZİT/KARBON/ALÜMİNYUM/ | TÜM BOYLAR |  | Eksternal fiksatör setlerine dahildir.
TV3680 | EKSTERNAL FİKSATÖR | EKSTERNAL FİKSASYON | ÇOK EKSENLİ FİKSATÖRLER | TÜBÜLER | KOMPONENTLER | UZATMA SOMUNU DERECELİ | ÇELİK | TÜM BOYLAR |  | Eksternal fiksatör setlerine dahildir.
TV3690 | EKSTERNAL FİKSATÖR | EKSTERNAL FİKSASYON | ÇOK EKSENLİ FİKSATÖRLER | TÜBÜLER | KOMPONENTLER | DİRSEK DİSTRAKTÖRLÜ ANA GÖVDE (TÜM ARA BAĞLANTI PARÇALARIYLA) | ÇELİK/KOMPOZİT/ALÜMİNYUM | TÜM BOYLAR |  | Eksternal fiksatör setlerine dahildir.
TV3700 | EKSTERNAL FİKSATÖR | EKSTERNAL FİKSASYON | ÇOK EKSENLİ FİKSATÖRLER | TÜBÜLER | KOMPONENTLER | DİRSEK MENTEŞE LİMİTLİ HAREKET ÜNİTESİ | ÇELİK/KOMPOZİT/ALÜMİNYUM | TÜM BOYLAR |  | Eksternal fiksatör setlerine dahildir.
TV3710 | EKSTERNAL FİKSATÖR | EKSTERNAL FİKSASYON | ÇOK EKSENLİ FİKSATÖRLER | TÜBÜLER | TÜP/ROD | 3.0 - 10.0 mm ÇAPLI | ÇELİK | TÜM BOYLAR |  | Eksternal fiksatör setlerine dahildir.
TV3720 | EKSTERNAL FİKSATÖR | EKSTERNAL FİKSASYON | ÇOK EKSENLİ FİKSATÖRLER | TÜBÜLER | TÜP/ROD | 3.0 - 10.0 mm ÇAPLI | TİTANYUM/KOMPOZİT/KARBON/ ALÜMİNYUM | TÜM BOYLAR |  | Eksternal fiksatör setlerine dahildir.
TV3730 | EKSTERNAL FİKSATÖR | EKSTERNAL FİKSASYON | ÇOK EKSENLİ FİKSATÖRLER | TÜBÜLER | TÜP/ROD | 10.1 - 22.0 mm ÇAPLI | ÇELİK | TÜM BOYLAR |  | Eksternal fiksatör setlerine dahildir.
TV3740 | EKSTERNAL FİKSATÖR | EKSTERNAL FİKSASYON | ÇOK EKSENLİ FİKSATÖRLER | TÜBÜLER | TÜP/ROD | 10.1 - 22.0 mm ÇAPLI | TİTANYUM/KOMPOZİT/KARBON/ALÜMİNYUM | TÜM BOYLAR |  | Eksternal fiksatör setlerine dahildir.
TV3750 | EKSTERNAL FİKSATÖR | EKSTERNAL FİKSASYON | ÇOK EKSENLİ FİKSATÖRLER | TÜBÜLER | KOMPONENTLER | 11.0 mm ÇAPLI EKLEMLİ | TİTANYUM/KOMPOZİT/KARBON/ALÜMİNYUM | TÜM BOYLAR |  | Eksternal fiksatör setlerine dahildir.
TV3760 | EKSTERNAL FİKSATÖR | EKSTERNAL FİKSASYON | SİRKÜLER FİKSATÖR | ADAPTÖRLER | BUSHING/SOKET | STANDART/MİNİ | ÇELİK | TÜM BOYLAR |  | Eksternal fiksatör setlerine dahildir.
TV3770 | EKSTERNAL FİKSATÖR | EKSTERNAL FİKSASYON | SİRKÜLER FİKSATÖR | ADAPTÖRLER | BUSHING/SOKET | STANDART/MİNİ | TİTANYUM/KOMPOZİT/ALÜMİNYUM | TÜM BOYLAR |  | Eksternal fiksatör setlerine dahildir.
TV3780 | EKSTERNAL FİKSATÖR | EKSTERNAL FİKSASYON | SİRKÜLER FİKSATÖR | AKSESUARLAR | AKTARMA ROTASYON APARATI | STANDART/MİNİ | ÇELİK | TÜM BOYLAR |  | Eksternal fiksatör setlerine dahildir.
TV3790 | EKSTERNAL FİKSATÖR | EKSTERNAL FİKSASYON | SİRKÜLER FİKSATÖR | AKSESUARLAR | AKTARMA ROTASYON APARATI | STANDART/MİNİ | TİTANYUM/KOMPOZİT/KARBON/ ALÜMİNYUM | TÜM BOYLAR |  | Eksternal fiksatör setlerine dahildir.
TV3800 | EKSTERNAL FİKSATÖR | EKSTERNAL FİKSASYON | SİRKÜLER FİKSATÖR | AKSESUARLAR | AYARLANABİLİR PİN FİKSASYON KLEMP | STANDART/MİNİ | ÇELİK | TÜM BOYLAR |  | Eksternal fiksatör setlerine dahildir.
TV3810 | EKSTERNAL FİKSATÖR | EKSTERNAL FİKSASYON | SİRKÜLER FİKSATÖR | AKSESUARLAR | AYARLANABİLİR PİN FİKSASYON KLEMP | STANDART/MİNİ | TİTANYUM/KOMPOZİT/KARBON/ ALÜMİNYUM | TÜM BOYLAR |  | Eksternal fiksatör setlerine dahildir.
TV3820 | EKSTERNAL FİKSATÖR | EKSTERNAL FİKSASYON | SİRKÜLER FİKSATÖR | AKSESUARLAR | DERECELİ TELESKOPİK EKLEM | STANDART/MİNİ | ÇELİK | TÜM BOYLAR |  | Eksternal fiksatör setlerine dahildir.
TV3830 | EKSTERNAL FİKSATÖR | EKSTERNAL FİKSASYON | SİRKÜLER FİKSATÖR | AKSESUARLAR | DERECELİ TELESKOPİK EKLEM | STANDART/MİNİ | TİTANYUM/KOMPOZİT/KARBON/ ALÜMİNYUM | TÜM BOYLAR |  | Eksternal fiksatör setlerine dahildir.
TV3840 | EKSTERNAL FİKSATÖR | EKSTERNAL FİKSASYON | SİRKÜLER FİKSATÖR | AKSESUARLAR | KÜPLER | STANDART/MİNİ | ÇELİK | TÜM BOYLAR |  | Eksternal fiksatör setlerine dahildir.
TV3850 | EKSTERNAL FİKSATÖR | EKSTERNAL FİKSASYON | SİRKÜLER FİKSATÖR | AKSESUARLAR | KÜPLER | STANDART/MİNİ | TİTANYUM/KOMPOZİT/KARBON/ ALÜMİNYUM | TÜM BOYLAR |  | Eksternal fiksatör setlerine dahildir.
TV3860 | EKSTERNAL FİKSATÖR | EKSTERNAL FİKSASYON | SİRKÜLER FİKSATÖR | AKSESUARLAR | MERKEZLEME SLEEVE | STANDART/MİNİ | ÇELİK | TÜM BOYLAR |  | Eksternal fiksatör setlerine dahildir.
TV3870 | EKSTERNAL FİKSATÖR | EKSTERNAL FİKSASYON | SİRKÜLER FİKSATÖR | AKSESUARLAR | MERKEZLEME SLEEVE | STANDART/MİNİ | TİTANYUM/KOMPOZİT/KARBON/ ALÜMİNYUM | TÜM BOYLAR |  | Eksternal fiksatör setlerine dahildir.
TV3880 | EKSTERNAL FİKSATÖR | EKSTERNAL FİKSASYON | SİRKÜLER FİKSATÖR | AKSESUARLAR | OBLİK DESTEK KONNEKTÖRÜ | STANDART/MİNİ | ÇELİK | TÜM BOYLAR |  | Eksternal fiksatör setlerine dahildir.
TV3890 | EKSTERNAL FİKSATÖR | EKSTERNAL FİKSASYON | SİRKÜLER FİKSATÖR | AKSESUARLAR | OBLİK DESTEK KONNEKTÖRÜ | STANDART/MİNİ | TİTANYUM/KOMPOZİT/KARBON/ ALÜMİNYUM | TÜM BOYLAR |  | Eksternal fiksatör setlerine dahildir.
TV3900 | EKSTERNAL FİKSATÖR | EKSTERNAL FİKSASYON | SİRKÜLER FİKSATÖR | AKSESUARLAR | PİN FİKSASYON BOLT | STANDART/MİNİ | ÇELİK | TÜM BOYLAR |  | Eksternal fiksatör setlerine dahildir.
TV3910 | EKSTERNAL FİKSATÖR | EKSTERNAL FİKSASYON | SİRKÜLER FİKSATÖR | AKSESUARLAR | PİN FİKSASYON BOLT | STANDART/MİNİ | TİTANYUM/KOMPOZİT/KARBON/ ALÜMİNYUM | TÜM BOYLAR |  | Eksternal fiksatör setlerine dahildir.
TV3920 | EKSTERNAL FİKSATÖR | EKSTERNAL FİKSASYON | SİRKÜLER FİKSATÖR | AKSESUARLAR | BAĞLANTI BOLT | STANDART/MİNİ | ÇELİK | TÜM BOYLAR |  | Eksternal fiksatör setlerine dahildir.
TV3930 | EKSTERNAL FİKSATÖR | EKSTERNAL FİKSASYON | SİRKÜLER FİKSATÖR | AKSESUARLAR | BAĞLANTI BOLT | STANDART/MİNİ | TİTANYUM/KOMPOZİT/KARBON/ ALÜMİNYUM | TÜM BOYLAR |  | Eksternal fiksatör setlerine dahildir.
TV3940 | EKSTERNAL FİKSATÖR | EKSTERNAL FİKSASYON | SİRKÜLER FİKSATÖR | AKSESUARLAR | POST/MENTEŞE DİŞİ/ERKEK | STANDART/MİNİ | ÇELİK | TÜM BOYLAR |  | Eksternal fiksatör setlerine dahildir.
TV3950 | EKSTERNAL FİKSATÖR | EKSTERNAL FİKSASYON | SİRKÜLER FİKSATÖR | AKSESUARLAR | POST/MENTEŞE DİŞİ/ERKEK | STANDART/MİNİ | TİTANYUM/KOMPOZİT/KARBON/ALÜMİNYUM | TÜM BOYLAR |  | Eksternal fiksatör setlerine dahildir.
TV3960 | EKSTERNAL FİKSATÖR | EKSTERNAL FİKSASYON | SİRKÜLER FİKSATÖR | AKSESUARLAR | 90 DERECE MENTEŞE | STANDART/MİNİ | ÇELİK | TÜM BOYLAR |  | Eksternal fiksatör setlerine dahildir.
TV3970 | EKSTERNAL FİKSATÖR | EKSTERNAL FİKSASYON | SİRKÜLER FİKSATÖR | AKSESUARLAR | 360 DERECE HAREKETLİ ÜNİVERSAL MENTEŞE | STANDART/MİNİ | ÇELİK | TÜM BOYLAR |  | Eksternal fiksatör setlerine dahildir.
TV3980 | EKSTERNAL FİKSATÖR | EKSTERNAL FİKSASYON | SİRKÜLER FİKSATÖR | AKSESUARLAR | 360 DERECE HAREKETLİ ÜNİVERSAL MENTEŞE | STANDART/MİNİ | TİTANYUM/KOMPOZİT/KARBON/ ALÜMİNYUM | TÜM BOYLAR |  | Eksternal fiksatör setlerine dahildir.
TV3990 | EKSTERNAL FİKSATÖR | EKSTERNAL FİKSASYON | SİRKÜLER FİKSATÖR | AKSESUARLAR | 180 DERECE HAREKETLİ ÜNİVERSAL İÇ - DIŞ MENTEŞE | STANDART/MİNİ | ÇELİK | TÜM BOYLAR |  | Eksternal fiksatör setlerine dahildir.
TV4000 | EKSTERNAL FİKSATÖR | EKSTERNAL FİKSASYON | SİRKÜLER FİKSATÖR | AKSESUARLAR | 180 DERECE HAREKETLİ ÜNİVERSAL İÇ - DIŞ MENTEŞE | STANDART/MİNİ | TİTANYUM/KOMPOZİT/KARBON/ ALÜMİNYUM | TÜM BOYLAR |  | Eksternal fiksatör setlerine dahildir.
TV4010 | EKSTERNAL FİKSATÖR | EKSTERNAL FİKSASYON | SİRKÜLER FİKSATÖR | AKSESUARLAR | K/D ÜNİTELİ AÇISAL DİSTRAKTÖR | STANDART/MİNİ | ÇELİK | TÜM BOYLAR |  | Eksternal fiksatör setlerine dahildir.
TV4020 | EKSTERNAL FİKSATÖR | EKSTERNAL FİKSASYON | SİRKÜLER FİKSATÖR | AKSESUARLAR | K/D ÜNİTELİ AÇISAL DİSTRAKTÖR | STANDART/MİNİ | TİTANYUM/KOMPOZİT/KARBON/ ALÜMİNYUM | TÜM BOYLAR |  | Eksternal fiksatör setlerine dahildir.
TV4030 | EKSTERNAL FİKSATÖR | EKSTERNAL FİKSASYON | SİRKÜLER FİKSATÖR | AKSESUARLAR | TEL FİKSASYON BOLT | STANDART/MİNİ | ÇELİK | TÜM BOYLAR |  | Eksternal fiksatör setlerine dahildir.
TV4040 | EKSTERNAL FİKSATÖR | EKSTERNAL FİKSASYON | SİRKÜLER FİKSATÖR | AKSESUARLAR | TEL FİKSASYON BOLT | STANDART/MİNİ | TİTANYUM/KOMPOZİT/KARBON/ ALÜMİNYUM | TÜM BOYLAR |  | Eksternal fiksatör setlerine dahildir.
TV4050 | EKSTERNAL FİKSATÖR | EKSTERNAL FİKSASYON | SİRKÜLER FİKSATÖR | BAĞLANTI PLAKLARI | BURGULU/DÜZ KISA/UZUN | STANDART/MİNİ | ÇELİK | TÜM BOYLAR |  | Eksternal fiksatör setlerine dahildir.
TV4060 | EKSTERNAL FİKSATÖR | EKSTERNAL FİKSASYON | SİRKÜLER FİKSATÖR | BAĞLANTI PLAKLARI | BURGULU/DÜZ KISA/UZUN | STANDART/MİNİ | TİTANYUM/KOMPOZİT/KARBON/ ALÜMİNYUM | TÜM BOYLAR |  | Eksternal fiksatör setlerine dahildir.
TV4070 | EKSTERNAL FİKSATÖR | EKSTERNAL FİKSASYON | SİRKÜLER FİKSATÖR | HALKA | 1/4 - 1/2 - 2/3 - 3/4 - 5/8 - TAM - AYAK - FEMORAL - FOOT - OMEGA HALKA | STANDART | ÇELİK | TÜM BOYLAR |  | Eksternal fiksatör setlerine dahildir.
TV4080 | EKSTERNAL FİKSATÖR | EKSTERNAL FİKSASYON | SİRKÜLER FİKSATÖR | HALKA | 1/4 - 1/2 - 2/3 - 3/4 - 5/8 - TAM - AYAK - FEMORAL - FOOT - OMEGA HALKA | STANDART | TİTANYUM/KOMPOZİT/KARBON/ ALÜMİNYUM | TÜM BOYLAR |  | Eksternal fiksatör setlerine dahildir.
TV4090 | EKSTERNAL FİKSATÖR | EKSTERNAL FİKSASYON | SİRKÜLER FİKSATÖR | HALKA | 1/4 - 1/2 - 2/3 - 3/4 - 5/8 - TAM - AYAK - FEMORAL - FOOT - OMEGA HALKA | MİNİ | ÇELİK | TÜM BOYLAR |  | Eksternal fiksatör setlerine dahildir.
TV4100 | EKSTERNAL FİKSATÖR | EKSTERNAL FİKSASYON | SİRKÜLER FİKSATÖR | HALKA | 1/4 - 1/2 - 2/3 - 3/4 - 5/8 - TAM - AYAK - FEMORAL - FOOT - OMEGA HALKA | MİNİ | TİTANYUM/KOMPOZİT/KARBON/ ALÜMİNYUM | TÜM BOYLAR |  | Eksternal fiksatör setlerine dahildir.
TV4110 | EKSTERNAL FİKSATÖR | EKSTERNAL FİKSASYON | SİRKÜLER FİKSATÖR | PUL | TÜM ŞEKİLLER | STANDART/MİNİ | ÇELİK | TÜM BOYLAR |  | Eksternal fiksatör setlerine dahildir.
TV4120 | EKSTERNAL FİKSATÖR | EKSTERNAL FİKSASYON | SİRKÜLER FİKSATÖR | PUL | TÜM ŞEKİLLER | STANDART/MİNİ | TİTANYUM/KOMPOZİT/KARBON/ ALÜMİNYUM | TÜM BOYLAR |  | Eksternal fiksatör setlerine dahildir.
TV4130 | EKSTERNAL FİKSATÖR | EKSTERNAL FİKSASYON | SİRKÜLER FİKSATÖR | RODLAR | DELİKLİ/YİVLİ/OLUKLU | STANDART/MİNİ | ÇELİK | TÜM BOYLAR |  | Eksternal fiksatör setlerine dahildir.
TV4140 | EKSTERNAL FİKSATÖR | EKSTERNAL FİKSASYON | SİRKÜLER FİKSATÖR | RODLAR | DELİKLİ/YİVLİ/OLUKLU | STANDART/MİNİ | TİTANYUM/KOMPOZİT/KARBON/ ALÜMİNYUM | TÜM BOYLAR |  | Eksternal fiksatör setlerine dahildir.
TV4150 | EKSTERNAL FİKSATÖR | EKSTERNAL FİKSASYON | SİRKÜLER FİKSATÖR | RODLAR | DERECELİ TELESKOPİK/TELESKOPİK | STANDART/MİNİ | ÇELİK | TÜM BOYLAR |  | Eksternal fiksatör setlerine dahildir.
TV4160 | EKSTERNAL FİKSATÖR | EKSTERNAL FİKSASYON | SİRKÜLER FİKSATÖR | RODLAR | DERECELİ TELESKOPİK/TELESKOPİK | STANDART/MİNİ | TİTANYUM/KOMPOZİT/KARBON/ ALÜMİNYUM | TÜM BOYLAR |  | Eksternal fiksatör setlerine dahildir.
TV4170 | EKSTERNAL FİKSATÖR | EKSTERNAL FİKSASYON | SİRKÜLER FİKSATÖR | SOMUN | DÖRTGEN/STANDART | STANDART/MİNİ | ÇELİK | TÜM BOYLAR |  | Eksternal fiksatör setlerine dahildir.
TV4180 | EKSTERNAL FİKSATÖR | EKSTERNAL FİKSASYON | SİRKÜLER FİKSATÖR | SOMUN | DÖRTGEN/STANDART | STANDART/MİNİ | TİTANYUM/KOMPOZİT/KARBON/ ALÜMİNYUM | TÜM BOYLAR |  | Eksternal fiksatör setlerine dahildir.
TV4190 | EKSTERNAL FİKSATÖR | EKSTERNAL FİKSASYON | TEK PLANLI FİKSATÖR | AKSESUARLAR | KLEMPLER | ÇOK AMAÇLI KÜP | ÇELİK/ALÜMİNYUM | TÜM BOYLAR |  | Eksternal fiksatör setlerine dahildir.
TV4200 | EKSTERNAL FİKSATÖR | EKSTERNAL FİKSASYON | TEK PLANLI FİKSATÖR | AKSESUARLAR | KLEMPLER | 135 DERECE AÇILI | ÇELİK | TÜM BOYLAR |  | Eksternal fiksatör setlerine dahildir.
TV4210 | EKSTERNAL FİKSATÖR | EKSTERNAL FİKSASYON | TEK PLANLI FİKSATÖR | AKSESUARLAR | KLEMPLER | 135 DERECE AÇILI | TİTANYUM/KOMPOZİT/KARBON/ ALÜMİNYUM | TÜM BOYLAR |  | Eksternal fiksatör setlerine dahildir.
TV4220 | EKSTERNAL FİKSATÖR | EKSTERNAL FİKSASYON | TEK PLANLI FİKSATÖR | AKSESUARLAR | KLEMPLER | AYAK BİLEĞİ KLEMPİ (Komple) | ÇELİK | TÜM BOYLAR |  | Eksternal fiksatör setlerine dahildir.
TV4230 | EKSTERNAL FİKSATÖR | EKSTERNAL FİKSASYON | TEK PLANLI FİKSATÖR | AKSESUARLAR | KLEMPLER | AYAK BİLEĞİ KLEMPİ (Komple) | TİTANYUM/KOMPOZİT/KARBON/ ALÜMİNYUM | TÜM BOYLAR |  | Eksternal fiksatör setlerine dahildir.
TV4240 | EKSTERNAL FİKSATÖR | EKSTERNAL FİKSASYON | TEK PLANLI FİKSATÖR | AKSESUARLAR | KLEMPLER | FİKSATÖR BİRLEŞTİRİCİ | ÇELİK/TİTANYUM/KOMPOZİT/ ALÜMİNYUM | TÜM BOYLAR |  | Eksternal fiksatör setlerine dahildir.
TV4250 | EKSTERNAL FİKSATÖR | EKSTERNAL FİKSASYON | TEK PLANLI FİKSATÖR | AKSESUARLAR | KLEMPLER | L KLEMP - T - KLEMP - AÇILI - AÇISIZ | ÇELİK | TÜM BOYLAR |  | Eksternal fiksatör setlerine dahildir.
TV4260 | EKSTERNAL FİKSATÖR | EKSTERNAL FİKSASYON | TEK PLANLI FİKSATÖR | AKSESUARLAR | KLEMPLER | L KLEMP - T - KLEMP - AÇILI - AÇISIZ | TİTANYUM/KOMPOZİT/ALÜMİNYUM | TÜM BOYLAR |  | Eksternal fiksatör setlerine dahildir.
TV4270 | EKSTERNAL FİKSATÖR | EKSTERNAL FİKSASYON | TEK PLANLI FİKSATÖR | AKSESUARLAR | KLEMPLER | MİKROMETRİK | ÇELİK | TÜM BOYLAR |  | Eksternal fiksatör setlerine dahildir.
TV4280 | EKSTERNAL FİKSATÖR | EKSTERNAL FİKSASYON | TEK PLANLI FİKSATÖR | AKSESUARLAR | KLEMPLER | MİKROMETRİK | TİTANYUM/KOMPOZİT/KARBON/ ALÜMİNYUM | TÜM BOYLAR |  | Eksternal fiksatör setlerine dahildir.
TV4290 | EKSTERNAL FİKSATÖR | EKSTERNAL FİKSASYON | TEK PLANLI FİKSATÖR | AKSESUARLAR | KLEMPLER | METAPHYSEAL KLEMP | ÇELİK | TÜM BOYLAR |  | Eksternal fiksatör setlerine dahildir.
TV4300 | EKSTERNAL FİKSATÖR | EKSTERNAL FİKSASYON | TEK PLANLI FİKSATÖR | AKSESUARLAR | KLEMPLER | METAPHYSEAL KLEMP | TİTANYUM/KOMPOZİT/KARBON/ ALÜMİNYUM | TÜM BOYLAR |  | Eksternal fiksatör setlerine dahildir.
TV4310 | EKSTERNAL FİKSATÖR | EKSTERNAL FİKSASYON | TEK PLANLI FİKSATÖR | AKSESUARLAR | KLEMPLER | OYNAR EKLENTİLİ BAĞIMSIZ VİDA KLEMPİ | ÇELİK | TÜM BOYLAR |  | Eksternal fiksatör setlerine dahildir.
TV4320 | EKSTERNAL FİKSATÖR | EKSTERNAL FİKSASYON | TEK PLANLI FİKSATÖR | AKSESUARLAR | KLEMPLER | OYNAR EKLENTİLİ BAĞIMSIZ VİDA KLEMPİ | TİTANYUM/KOMPOZİT/KARBON/ ALÜMİNYUM | TÜM BOYLAR |  | Eksternal fiksatör setlerine dahildir.
TV4330 | EKSTERNAL FİKSATÖR | EKSTERNAL FİKSASYON | TEK PLANLI FİKSATÖR | AKSESUARLAR | KLEMPLER | KOMPRESYON ÜNİTESİ DAHİLİ TAKILABİLEN | TİTANYUM/KOMPOZİT/KARBON/ ALÜMİNYUM | TÜM BOYLAR |  | Eksternal fiksatör setlerine dahildir.
TV4340 | EKSTERNAL FİKSATÖR | EKSTERNAL FİKSASYON | TEK PLANLI FİKSATÖR | AKSESUARLAR | KLEMPLER | İÇEDÖNÜK EPİFİZYEL VARUS VALGUS KLEMPİ | ÇELİK | TÜM BOYLAR |  | Eksternal fiksatör setlerine dahildir.
TV4350 | EKSTERNAL FİKSATÖR | EKSTERNAL FİKSASYON | TEK PLANLI FİKSATÖR | AKSESUARLAR | KLEMPLER | İÇEDÖNÜK EPİFİZYEL VARUS VALGUS KLEMPİ | TİTANYUM/KOMPOZİT/KARBON/ ALÜMİNYUM | TÜM BOYLAR |  | Eksternal fiksatör setlerine dahildir.
TV4360 | EKSTERNAL FİKSATÖR | EKSTERNAL FİKSASYON | TEK PLANLI FİKSATÖR | AKSESUARLAR | KLEMPLER | RAY BİRLEŞTİRİCİ | ÇELİK | TÜM BOYLAR |  | Eksternal fiksatör setlerine dahildir.
TV4370 | EKSTERNAL FİKSATÖR | EKSTERNAL FİKSASYON | TEK PLANLI FİKSATÖR | AKSESUARLAR | KLEMPLER | RAY BİRLEŞTİRİCİ | TİTANYUM/KOMPOZİT/KARBON/ ALÜMİNYUM | TÜM BOYLAR |  | Eksternal fiksatör setlerine dahildir.
TV4380 | EKSTERNAL FİKSATÖR | EKSTERNAL FİKSASYON | TEK PLANLI FİKSATÖR | AKSESUARLAR | KLEMPLER | DİRSEK FİKSASYON/ULNAR PARÇA | ÇELİK/ALÜMİNYUM | TÜM BOYLAR |  | Eksternal fiksatör setlerine dahildir.
TV4390 | EKSTERNAL FİKSATÖR | EKSTERNAL FİKSASYON | TEK PLANLI FİKSATÖR | AKSESUARLAR | KLEMPLER | DİRSEK FİKSASYON/PASİF DİSTRAKTÖR | ÇELİK/ALÜMİNYUM | TÜM BOYLAR |  | Eksternal fiksatör setlerine dahildir.
TV4400 | EKSTERNAL FİKSATÖR | EKSTERNAL FİKSASYON | TEK PLANLI FİKSATÖR | AKSESUARLAR | KLEMPLER | DİRSEK FİKSASYON/ANA GOVDE | ÇELİK/ALÜMİNYUM | TÜM BOYLAR |  | Eksternal fiksatör setlerine dahildir.
TV4410 | EKSTERNAL FİKSATÖR | EKSTERNAL FİKSASYON | TEK PLANLI FİKSATÖR | AKSESUARLAR | KLEMPLER | ULNAR DESTEKLİ KLEMP | ÇELİK | TÜM BOYLAR |  | Eksternal fiksatör setlerine dahildir.
TV4420 | EKSTERNAL FİKSATÖR | EKSTERNAL FİKSASYON | TEK PLANLI FİKSATÖR | AKSESUARLAR | KLEMPLER | ULNAR DESTEKLİ KLEMP | TİTANYUM/KOMPOZİT/KARBON/ ALÜMİNYUM | TÜM BOYLAR |  | Eksternal fiksatör setlerine dahildir.
TV4430 | EKSTERNAL FİKSATÖR | EKSTERNAL FİKSASYON | TEK PLANLI FİKSATÖR | AKSESUARLAR | KLEMPLER | EL BİLEK T CLAMP | ÇELİK | TÜM BOYLAR |  | Eksternal fiksatör setlerine dahildir.
TV4440 | EKSTERNAL FİKSATÖR | EKSTERNAL FİKSASYON | TEK PLANLI FİKSATÖR | AKSESUARLAR | KLEMPLER | EL BİLEK T CLAMP | TİTANYUM/KOMPOZİT/KARBON/ ALÜMİNYUM | TÜM BOYLAR |  | Eksternal fiksatör setlerine dahildir.
TV4450 | EKSTERNAL FİKSATÖR | EKSTERNAL FİKSASYON | TEK PLANLI FİKSATÖR | AKSESUARLAR | KLEMPLER | ARTİKÜLER EL BİLEK KLEMPİ RADİOLUCENT | ÇELİK | TÜM BOYLAR |  | Eksternal fiksatör setlerine dahildir.
TV4460 | EKSTERNAL FİKSATÖR | EKSTERNAL FİKSASYON | TEK PLANLI FİKSATÖR | AKSESUARLAR | KLEMPLER | ARTİKÜLER EL BİLEK KLEMPİ RADİOLUCENT | TİTANYUM/KOMPOZİT/KARBON/ ALÜMİNYUM | TÜM BOYLAR |  | Eksternal fiksatör setlerine dahildir.
TV4470 | EKSTERNAL FİKSATÖR | EKSTERNAL FİKSASYON | TEK PLANLI FİKSATÖR | AKSESUARLAR | KLEMPLER | YTO KLEMP | ÇELİK | TÜM BOYLAR |  | Eksternal fiksatör setlerine dahildir.
TV4480 | EKSTERNAL FİKSATÖR | EKSTERNAL FİKSASYON | TEK PLANLI FİKSATÖR | AKSESUARLAR | KLEMPLER | YTO KLEMP | TİTANYUM/KOMPOZİT/KARBON/ ALÜMİNYUM | TÜM BOYLAR |  | Eksternal fiksatör setlerine dahildir.
TV4490 | EKSTERNAL FİKSATÖR | EKSTERNAL FİKSASYON | TEK PLANLI FİKSATÖR | AKSESUARLAR | KLEMPLER | KALÇA DİSTRAKTÖR KLEMPİ | ÇELİK/ALÜMİNYUM | TÜM BOYLAR |  | Eksternal fiksatör setlerine dahildir.
TV4500 | EKSTERNAL FİKSATÖR | EKSTERNAL FİKSASYON | TEK PLANLI FİKSATÖR | AKSESUARLAR | KLEMPLER | HAREKETLI C - KLEMP | ÇELİK/ALÜMİNYUM | TÜM BOYLAR |  | Eksternal fiksatör setlerine dahildir.
TV4510 | EKSTERNAL FİKSATÖR | EKSTERNAL FİKSASYON | TEK PLANLI FİKSATÖR | AKSESUARLAR | KLEMPLER | BÜTÜNLEYİCİ VİDA KLEMPİ | ÇELİK/ALÜMİNYUM | TÜM BOYLAR |  | Eksternal fiksatör setlerine dahildir.
TV4520 | EKSTERNAL FİKSATÖR | EKSTERNAL FİKSASYON | TEK PLANLI FİKSATÖR | AKSESUARLAR | RAYLI SİSTEM MODÜLER FİKSATÖR | HAREKETLİ DİZ DİSTRAKSİYON KLEMPİ | TİTANYUM/KOMPOZİT/KARBON/ ALÜMİNYUM | TÜM BOYLAR |  | Eksternal fiksatör setlerine dahildir.
TV4530 | EKSTERNAL FİKSATÖR | EKSTERNAL FİKSASYON | TEK PLANLI FİKSATÖR | AKSESUARLAR | RAYLI SİSTEM MODÜLER FİKSATÖR | RAY/ÇİFT YÖNLÜ | ÇELİK | TÜM BOYLAR |  | Eksternal fiksatör setlerine dahildir.
TV4540 | EKSTERNAL FİKSATÖR | EKSTERNAL FİKSASYON | TEK PLANLI FİKSATÖR | AKSESUARLAR | RAYLI SİSTEM MODÜLER FİKSATÖR | RAY/ÇİFT YÖNLÜ | TİTANYUM/KOMPOZİT/KARBON/ ALÜMİNYUM | TÜM BOYLAR |  | Eksternal fiksatör setlerine dahildir.
TV4550 | EKSTERNAL FİKSATÖR | EKSTERNAL FİKSASYON | TEK PLANLI FİKSATÖR | AKSESUARLAR | RAYLI SİSTEM MODÜLER FİKSATÖR | TRANSLASYON KLEMP/METAFİZYEL KLEMP/AÇILI KLEMP | ÇELİK | TÜM BOYLAR |  | Eksternal fiksatör setlerine dahildir.
TV4560 | EKSTERNAL FİKSATÖR | EKSTERNAL FİKSASYON | TEK PLANLI FİKSATÖR | AKSESUARLAR | RAYLI SİSTEM MODÜLER FİKSATÖR | TRANSLASYON KLEMP/METAFİZYEL KLEMP/AÇILI KLEMP | TİTANYUM/KOMPOZİT/KARBON/ ALÜMİNYUM | TÜM BOYLAR |  | Eksternal fiksatör setlerine dahildir.
TV4570 | EKSTERNAL FİKSATÖR | EKSTERNAL FİKSASYON | TEK PLANLI FİKSATÖR | AKSESUARLAR | RAYLI SİSTEM MODÜLER FİKSATÖR | ÇOK PLANLI AÇISAL DEFORMİTE KLEMP | ÇELİK | TÜM BOYLAR |  | Eksternal fiksatör setlerine dahildir.
TV4580 | EKSTERNAL FİKSATÖR | EKSTERNAL FİKSASYON | TEK PLANLI FİKSATÖR | AKSESUARLAR | RAYLI SİSTEM MODÜLER FİKSATÖR | ÇOK PLANLI AÇISAL DEFORMİTE KLEMP | TİTANYUM/KOMPOZİT/KARBON/ ALÜMİNYUM | TÜM BOYLAR |  | Eksternal fiksatör setlerine dahildir.
TV4590 | EKSTERNAL FİKSATÖR | EKSTERNAL FİKSASYON | TEK PLANLI FİKSATÖR | AKSESUARLAR | RAYLI SİSTEM MODÜLER FİKSATÖR | İÇEDÖNÜK EPİFİZYEL KLEMP RADİOLUCENT | ÇELİK | TÜM BOYLAR |  | Eksternal fiksatör setlerine dahildir.
TV4600 | EKSTERNAL FİKSATÖR | EKSTERNAL FİKSASYON | TEK PLANLI FİKSATÖR | AKSESUARLAR | RAYLI SİSTEM MODÜLER FİKSATÖR | İÇEDÖNÜK EPİFİZYEL KLEMP RADİOLUCENT | TİTANYUM/KOMPOZİT/KARBON/ALÜMİNYUM | TÜM BOYLAR |  | Eksternal fiksatör setlerine dahildir.
TV4610 | EKSTERNAL FİKSATÖR | EKSTERNAL FİKSASYON | TEK PLANLI FİKSATÖR | AKSESUARLAR | RAYLI SİSTEM MODÜLER FİKSATÖR | AÇILI HALKA BAĞLANTI KLEMPİ RADIOLUCENT | ÇELİK | TÜM BOYLAR |  | Eksternal fiksatör setlerine dahildir.
TV4620 | EKSTERNAL FİKSATÖR | EKSTERNAL FİKSASYON | TEK PLANLI FİKSATÖR | AKSESUARLAR | RAYLI SİSTEM MODÜLER FİKSATÖR | AÇILI HALKA BAĞLANTI KLEMPİ RADIOLUCENT | TİTANYUM/KOMPOZİT/KARBON/ ALÜMİNYUM | TÜM BOYLAR |  | Eksternal fiksatör setlerine dahildir.
TV4630 | EKSTERNAL FİKSATÖR | EKSTERNAL FİKSASYON | TEK PLANLI FİKSATÖR | AKSESUARLAR | RAYLI SİSTEM MODÜLER FİKSATÖR | VİDA TUTUCU KLEMP | ÇELİK | TÜM BOYLAR |  | Eksternal fiksatör setlerine dahildir.
TV4640 | EKSTERNAL FİKSATÖR | EKSTERNAL FİKSASYON | TEK PLANLI FİKSATÖR | AKSESUARLAR | RAYLI SİSTEM MODÜLER FİKSATÖR | VİDA TUTUCU KLEMP | TİTANYUM/KOMPOZİT/KARBON/ ALÜMİNYUM | TÜM BOYLAR |  | Eksternal fiksatör setlerine dahildir.
TV4650 | EKSTERNAL FİKSATÖR | EKSTERNAL FİKSASYON | TEK PLANLI FİKSATÖR | AKSESUARLAR | RAYLI SİSTEM MODÜLER FİKSATÖR | OYNAR EKLENTİLİ FİKSATÖR BİRLEŞTİRME KLEMPİ | ÇELİK | TÜM BOYLAR |  | Eksternal fiksatör setlerine dahildir.
TV4660 | EKSTERNAL FİKSATÖR | EKSTERNAL FİKSASYON | TEK PLANLI FİKSATÖR | AKSESUARLAR | RAYLI SİSTEM MODÜLER FİKSATÖR | OYNAR EKLENTİLİ FİKSATÖR BİRLEŞTİRME KLEMPİ | TİTANYUM/KOMPOZİT/KARBON/ ALÜMİNYUM | TÜM BOYLAR |  | Eksternal fiksatör setlerine dahildir.
TV4670 | EKSTERNAL FİKSATÖR | EKSTERNAL FİKSASYON | TEK PLANLI FİKSATÖR | AKSESUARLAR | RAYLI SİSTEM MODÜLER FİKSATÖR | DİNAMİZASYON KLEMP | ÇELİK | TÜM BOYLAR |  | Eksternal fiksatör setlerine dahildir.
TV4680 | EKSTERNAL FİKSATÖR | EKSTERNAL FİKSASYON | TEK PLANLI FİKSATÖR | AKSESUARLAR | RAYLI SİSTEM MODÜLER FİKSATÖR | DİNAMİZASYON KLEMP | TİTANYUM/KOMPOZİT/KARBON/ ALÜMİNYUM | TÜM BOYLAR |  | Eksternal fiksatör setlerine dahildir.
TV4690 | EKSTERNAL FİKSATÖR | EKSTERNAL FİKSASYON | TEK PLANLI FİKSATÖR | AKSESUARLAR | KLEMPLER | EKLEMLİ GÖVDE KLEMP | ÇELİK | TÜM BOYLAR |  | Eksternal fiksatör setlerine dahildir.
TV4700 | EKSTERNAL FİKSATÖR | EKSTERNAL FİKSASYON | TEK PLANLI FİKSATÖR | FİKSATÖR | KLEMPLER | EL BİLEK KLEMP - RADIOLUCENT | TİTANYUM/KOMPOZİT/KARBON/ ALÜMİNYUM | TÜM BOYLAR |  | Eksternal fiksatör setlerine dahildir.
TV4710 | EKSTERNAL FİKSATÖR | EKSTERNAL FİKSASYON | TEK PLANLI FİKSATÖR | FİKSATÖR | PEDİATRİK/ERİŞKİN DİNAMİK/UZATMA FİKSATÖR |  | ALÜMİNYUM | TÜM BOYLAR |  | Eksternal fiksatör setlerine dahildir.
TV4720 | EKSTERNAL FİKSATÖR | EKSTERNAL FİKSASYON | TEK PLANLI FİKSATÖR | AKSESUARLAR | KLEMPLER | DÜZLEM YÜKSELTİCİ ÇOKLU VİDA KLEMPİ | ÇELİK | TÜM BOYLAR |  | Eksternal fiksatör setlerine dahildir.
TV4730 | EKSTERNAL FİKSATÖR | EKSTERNAL FİKSASYON | TEK PLANLI FİKSATÖR | AKSESUARLAR | KLEMPLER | DÜZLEM YÜKSELTİCİ ÇOKLU VİDA KLEMPİ | TİTANYUM/KOMPOZİT/KARBON/ ALÜMİNYUM | TÜM BOYLAR |  | Eksternal fiksatör setlerine dahildir.
TV4740 | EKSTERNAL FİKSATÖR | EKSTERNAL FİKSASYON | TEK PLANLI FİKSATÖR | AKSESUARLAR | KLEMPLER | ÇOK PLANLI DEFORMİTE KLEMP | ÇELİK | TÜM BOYLAR |  | Eksternal fiksatör setlerine dahildir.
TV4750 | EKSTERNAL FİKSATÖR | EKSTERNAL FİKSASYON | TEK PLANLI FİKSATÖR | AKSESUARLAR | KLEMPLER | ÇOK PLANLI DEFORMİTE KLEMP | TİTANYUM/KOMPOZİT/KARBON/ ALÜMİNYUM | TÜM BOYLAR |  | Eksternal fiksatör setlerine dahildir.
TV4760 | EKSTERNAL FİKSATÖR | EKSTERNAL FİKSASYON | TEK PLANLI FİKSATÖR | FİKSATÖR | RAYLI SİSTEM MODÜLER FİKSATÖR | KOMPRESYON DİSTRAKSİYON ÜNİTESİ | ÇELİK | TÜM BOYLAR |  | Eksternal fiksatör setlerine dahildir.
TV4770 | EKSTERNAL FİKSATÖR | EKSTERNAL FİKSASYON | TEK PLANLI FİKSATÖR | FİKSATÖR | RAYLI SİSTEM MODÜLER FİKSATÖR | KOMPRESYON DİSTRAKSİYON ÜNİTESİ | TİTANYUM/KOMPOZİT/KARBON/ ALÜMİNYUM | TÜM BOYLAR |  | Eksternal fiksatör setlerine dahildir.
TV4780 | EKSTERNAL FİKSATÖR | EKSTERNAL FİKSASYON | TEK PLANLI FİKSATÖR | FİKSATÖR | OYNAR GÖVDELİ FİKSATÖR |  | ÇELİK | TÜM BOYLAR |  | Eksternal fiksatör setlerine dahildir.
TV4790 | EKSTERNAL FİKSATÖR | EKSTERNAL FİKSASYON | TEK PLANLI FİKSATÖR | FİKSATÖR | OYNAR GÖVDELİ FİKSATÖR |  | TİTANYUM/KOMPOZİT/KARBON/ ALÜMİNYUM | TÜM BOYLAR |  | Eksternal fiksatör setlerine dahildir.
TV4800 | EKSTERNAL FİKSATÖR | EKSTERNAL FİKSASYON | ÇOK EKSENLİ FİKSATÖRLER | DEFORMİTE DÜZELTME | KOMPONENTLER | TEK - İKİ - ÜÇ - DÖRT PLANLI ANA MODUL | ÇELİK | TÜM BOYLAR |  | Eksternal fiksatör setlerine dahildir.
TV4810 | EKSTERNAL FİKSATÖR | EKSTERNAL FİKSASYON | ÇOK EKSENLİ FİKSATÖRLER | DEFORMİTE DÜZELTME | KOMPONENTLER | TEK - İKİ - ÜÇ - DÖRT PLANLI ANA MODUL | TİTANYUM/KOMPOZİT/KARBON/ ALÜMİNYUM | TÜM BOYLAR |  | Eksternal fiksatör setlerine dahildir.
TV4820 | EKSTERNAL FİKSATÖR | EKSTERNAL FİKSASYON | ÇOK EKSENLİ FİKSATÖRLER | DEFORMİTE DÜZELTME | KOMPONENTLER | PARÇA BAĞLANTI MODULU/DİŞİ - ERKEK | ÇELİK | TÜM BOYLAR |  | Eksternal fiksatör setlerine dahildir.
TV4830 | EKSTERNAL FİKSATÖR | EKSTERNAL FİKSASYON | ÇOK EKSENLİ FİKSATÖRLER | DEFORMİTE DÜZELTME | KOMPONENTLER | PARÇA BAĞLANTI MODULU/DİŞİ - ERKEK | TİTANYUM/KOMPOZİT/KARBON/ ALÜMİNYUM | TÜM BOYLAR |  | Eksternal fiksatör setlerine dahildir.
TV4840 | EKSTERNAL FİKSATÖR | EKSTERNAL FİKSASYON | ÇOK EKSENLİ FİKSATÖRLER | DEFORMİTE DÜZELTME | KOMPONENTLER | TEDRİCİ DÜZELTME MODÜLÜ | ÇELİK | TÜM BOYLAR |  | Eksternal fiksatör setlerine dahildir.
TV4850 | EKSTERNAL FİKSATÖR | EKSTERNAL FİKSASYON | ÇOK EKSENLİ FİKSATÖRLER | DEFORMİTE DÜZELTME | KOMPONENTLER | TEDRİCİ DÜZELTME MODÜLÜ | TİTANYUM/KOMPOZİT/KARBON/ ALÜMİNYUM | TÜM BOYLAR |  | Eksternal fiksatör setlerine dahildir.
TV4860 | EKSTERNAL FİKSATÖR | EKSTERNAL FİKSASYON | ÇOK EKSENLİ FİKSATÖRLER | DEFORMİTE DÜZELTME | KOMPONENTLER | TRANSLASYON APARATI | ÇELİK/ALÜMİNYUM | TÜM BOYLAR |  | Eksternal fiksatör setlerine dahildir.
TV4870 | EKSTERNAL FİKSATÖR | EKSTERNAL FİKSASYON | ÇOK EKSENLİ FİKSATÖRLER | DEFORMİTE DÜZELTME | KOMPONENTLER | TRANSLASYON APARATI | TİTANYUM/KOMPOZİT/KARBON/ ALÜMİNYUM | TÜM BOYLAR |  | Eksternal fiksatör setlerine dahildir.
TV4880 | EKSTERNAL FİKSATÖR | EKSTERNAL FİKSASYON | ÇOK EKSENLİ FİKSATÖRLER | DEFORMİTE DÜZELTME | KOMPONENTLER | UZATMA MODÜLÜ | ÇELİK/TİTANYUM/KOMPOZİT/ KARBON/ALÜMİNYUM | TÜM BOYLAR |  | Eksternal fiksatör setlerine dahildir.
TV4890 | EKSTERNAL FİKSATÖR | EKSTERNAL FİKSASYON | ÇOK EKSENLİ FİKSATÖRLER | DEFORMİTE DÜZELTME | KLEMPLER | AÇILI KLEMP | ALÜMİNYUM | TÜM BOYLAR |  | Eksternal fiksatör setlerine dahildir.
TV4900 | EKSTERNAL FİKSATÖR | EKSTERNAL FİKSASYON | ÇOK EKSENLİ FİKSATÖRLER | DEFORMİTE DÜZELTME | KOMPONENTLER | ARK MODÜLÜ | ÇELİK/TİTANYUM/KOMPOZİT/ KARBON/ALÜMİNYUM | TÜM BOYLAR |  | Eksternal fiksatör setlerine dahildir.
TV4910 | EKSTERNAL FİKSATÖR | EKSTERNAL FİKSASYON | ÇOK EKSENLİ FİKSATÖRLER | DEFORMİTE DÜZELTME | KOMPONENTLER | HALKA MODÜLÜ | ÇELİK/TİTANYUM/KOMPOZİT/ KARBON/ALÜMİNYUM | TÜM BOYLAR |  | Eksternal fiksatör setlerine dahildir.
TV4920 | EKSTERNAL FİKSATÖR | EKSTERNAL FİKSASYON | TEK PLANLI FİKSATÖR | FİKSATÖR | EKSTREMİTE FİKSATÖRLERİ | HUMERUS,FEMUR,TİBİA FİKSATÖRÜ | ÇELİK | TÜM BOYLAR |  | Eksternal fiksatör setlerine dahildir.
TV4930 | EKSTERNAL FİKSATÖR | EKSTERNAL FİKSASYON | TEK PLANLI FİKSATÖR | FİKSATÖR | EKSTREMİTE FİKSATÖRLERİ | HUMERUS,FEMUR,TİBİA FİKSATÖRÜ | TİTANYUM/KOMPOZİT/KARBON/ ALÜMİNYUM | TÜM BOYLAR |  | Eksternal fiksatör setlerine dahildir.
TV4940 | EKSTERNAL FİKSATÖR | EKSTERNAL FİKSASYON | TEK PLANLI FİKSATÖR | FİKSATÖR | EKSTREMİTE FİKSATÖRLERİ | DİRSEK FİKSATÖRÜ | ÇELİK | TÜM BOYLAR |  | Eksternal fiksatör setlerine dahildir.
TV4950 | EKSTERNAL FİKSATÖR | EKSTERNAL FİKSASYON | TEK PLANLI FİKSATÖR | FİKSATÖR | EKSTREMİTE FİKSATÖRLERİ | DİRSEK FİKSATÖRÜ | TİTANYUM/KOMPOZİT/KARBON/ ALÜMİNYUM | TÜM BOYLAR |  | Eksternal fiksatör setlerine dahildir.
TV4960 | EKSTERNAL FİKSATÖR | EKSTERNAL FİKSASYON | TEK PLANLI FİKSATÖR | FİKSATÖR | EKSTREMİTE FİKSATÖRLERİ | EL BİLEK FİKSATÖRÜ | ÇELİK | TÜM BOYLAR |  | Eksternal fiksatör setlerine dahildir.
TV4970 | EKSTERNAL FİKSATÖR | EKSTERNAL FİKSASYON | TEK PLANLI FİKSATÖR | FİKSATÖR | EKSTREMİTE FİKSATÖRLERİ | EL BİLEK FİKSATÖRÜ | TİTANYUM/KOMPOZİT/KARBON/ ALÜMİNYUM | TÜM BOYLAR |  | Eksternal fiksatör setlerine dahildir.
TV4980 | EKSTERNAL FİKSATÖR | EKSTERNAL FİKSASYON | TEK PLANLI FİKSATÖR | FİKSATÖR | EKSTREMİTE FİKSATÖRLERİ | PERTROKANTERİK FİKSATÖR | ÇELİK | TÜM BOYLAR |  | Eksternal fiksatör setlerine dahildir.
TV4990 | EKSTERNAL FİKSATÖR | EKSTERNAL FİKSASYON | TEK PLANLI FİKSATÖR | FİKSATÖR | EKSTREMİTE FİKSATÖRLERİ | PERTROKANTERİK FİKSATÖR | TİTANYUM/KOMPOZİT/KARBON/ ALÜMİNYUM | TÜM BOYLAR |  | Eksternal fiksatör setlerine dahildir.
TV5000 | EKSTERNAL FİKSATÖR | EKSTERNAL FİKSASYON | TEK PLANLI FİKSATÖR | FİKSATÖR | EKSTREMİTE FİKSATÖRLERİ | KÜÇÜK KEMİK/KÜÇÜK EKLEM FİKSATÖRÜ | ÇELİK | TÜM BOYLAR |  | Eksternal fiksatör setlerine dahildir.
TV5010 | EKSTERNAL FİKSATÖR | EKSTERNAL FİKSASYON | TEK PLANLI FİKSATÖR | FİKSATÖR | EKSTREMİTE FİKSATÖRLERİ | KÜÇÜK KEMİK/KÜÇÜK EKLEM FİKSATÖRÜ | TİTANYUM/KOMPOZİT/KARBON/ ALÜMİNYUM | TÜM BOYLAR |  | Eksternal fiksatör setlerine dahildir.
TV5020 | EKSTERNAL FİKSATÖR | EKSTERNAL FİKSASYON | TEK PLANLI FİKSATÖR | FİKSATÖR | EKSTREMİTE FİKSATÖRLERİ | METAFİZYEL FİKSATÖR - K/D ÜNİTELİ VEYA ÜNİTESİZ AYAK BİLEĞİ EKLEMLİ - EL BİLEĞİ KOMPLE PAKET |  | TÜM BOYLAR |  | Eksternal fiksatör setlerine dahildir.
TV5030 | EKSTERNAL FİKSATÖR | EKSTERNAL FİKSASYON | TEK PLANLI FİKSATÖR | FİKSATÖR | PELVİS FİKSASYON |  | ÇELİK | TÜM BOYLAR |  | Eksternal fiksatör setlerine dahildir.
TV5040 | EKSTERNAL FİKSATÖR | EKSTERNAL FİKSASYON | TEK PLANLI FİKSATÖR | FİKSATÖR | PELVİS FİKSASYON |  | TİTANYUM/CoCr/KOMPOZİT/ KARBON/ALÜMİNYUM | TÜM BOYLAR |  | Eksternal fiksatör setlerine dahildir.
TV5050 | EKSTERNAL FİKSATÖR | EKSTERNAL FİKSASYON | TEK PLANLI FİKSATÖR | MİNİ FİKSATÖR | AKSESUARLAR | AÇILI - AÇISIZ ARA BAĞLANTI | ÇELİK/ALÜMİNYUM | TÜM BOYLAR |  | Eksternal fiksatör setlerine dahildir.
TV5060 | EKSTERNAL FİKSATÖR | EKSTERNAL FİKSASYON | TEK PLANLI FİKSATÖR | MİNİ FİKSATÖR | EKSTREMİTE FİKSATÖRLERİ | MİNİ YATAY/DİKEY/ÇOK PLANLI/EKLEMLİ RAY DİSTRAKTÖR | ÇELİK | TÜM BOYLAR |  | Eksternal fiksatör setlerine dahildir.
TV5070 | EKSTERNAL FİKSATÖR | EKSTERNAL FİKSASYON | TEK PLANLI FİKSATÖR | MİNİ FİKSATÖR | EKSTREMİTE FİKSATÖRLERİ | MİNİ YATAY/DİKEY/ÇOK PLANLI/EKLEMLİ RAY DİSTRAKTÖR | TİTANYUM/CoCr/KOMPOZİT/ KARBON/ALÜMİNYUM | TÜM BOYLAR |  | Eksternal fiksatör setlerine dahildir.
TV5080 | EKSTERNAL FİKSATÖR | EKSTERNAL FİKSASYON | TEK PLANLI FİKSATÖR | MİNİ FİKSATÖR | UZATMA RODLARI | DERECELİ/1.5 - 1.9 mm ÇAPLI | ÇELİK/ALÜMİNYUM | TÜM BOYLAR |  | Eksternal fiksatör setlerine dahildir.
TV5090 | EKSTERNAL FİKSATÖR | EKSTERNAL FİKSASYON | TEK PLANLI FİKSATÖR | MONOBLOK | DİSTRAKTÖR | STANDART | ÇELİK | TÜM BOYLAR |  | Eksternal fiksatör setlerine dahildir.
TV5100 | EKSTERNAL FİKSATÖR | EKSTERNAL FİKSASYON | TEK PLANLI FİKSATÖR | MONOBLOK | DİSTRAKTÖR | STANDART | TİTANYUM/CoCr/KOMPOZİT/KARBON/ALÜMİNYUM | TÜM BOYLAR |  | Eksternal fiksatör setlerine dahildir.
TV5110 | EKSTERNAL FİKSATÖR | EKSTERNAL FİKSASYON | TÜM FİKSATÖR ÇİVİLERİ | VİDALAR | SCHANZ | KENDİNDEN KOMPRESYONLU | TİTANYUM/CoCr/KOMPOZİT/ KARBON | TÜM BOYLAR |  | Eksternal fiksatör setlerine dahildir.
TV5120 | EKSTERNAL FİKSATÖR | EKSTERNAL FİKSASYON | TÜM FİKSATÖR ÇİVİLERİ | VİDALAR | SCHANZ | KORTİKAL/SELF - DRİLLİNG/SELF TAPPİNG | ÇELİK | TÜM BOYLAR |  | Eksternal fiksatör setlerine dahildir.
TV5130 | EKSTERNAL FİKSATÖR | EKSTERNAL FİKSASYON | TÜM FİKSATÖR ÇİVİLERİ | VİDALAR | SCHANZ | KORTİKAL/SELF - DRİLLİNG/SELF TAPPİNG | TİTANYUM/CoCr/KOMPOZİT/ KARBON | TÜM BOYLAR |  | Eksternal fiksatör setlerine dahildir.
TV5140 | EKSTERNAL FİKSATÖR | İNTERNAL FİKSASYON | TEK PLANLI FİKSATÖR | MONOBLOK | DİSTRAKTÖR | KİLİTLİ - DERECELI SOKETLİ TELESKOBIK | ÇELİK | TÜM BOYLAR |  | Eksternal fiksatör setlerine dahildir.
TV5150 | EKSTERNAL FİKSATÖR | İNTERNAL FİKSASYON | TEK PLANLI FİKSATÖR | MONOBLOK | DİSTRAKTÖR | KİLİTLİ - DERECELI SOKETLİ TELESKOBIK | TİTANYUM/CoCr/KOMPOZİT/KARBON/ALÜMİNYUM | TÜM BOYLAR |  | Eksternal fiksatör setlerine dahildir.
İNTRAMEDÜLER ÇİVİLEME
TV5160 | İNTRAMEDÜLER ÇİVİLEME | İNTERNAL FİKSASYON | İNTRAMEDÜLER ÇİVİ | ELASTİK ÇİVİLER (RİJİD OLABİLEN) | KLAVİKULA/RADİUS DİSTAL | KANÜLSÜZ/KANULLÜ | ÇELİK | TÜM BOYLAR |  | 21189.4375
TV5170 | İNTRAMEDÜLER ÇİVİLEME | İNTERNAL FİKSASYON | İNTRAMEDÜLER ÇİVİ | ELASTİK ÇİVİLER | KLAVİKULA | KANÜLSÜZ/KANULLÜ | TİTANYUM/CoCr/KARBON | TÜM BOYLAR |  | 3579.2969
TV5180 | İNTRAMEDÜLER ÇİVİLEME | İNTERNAL FİKSASYON | İNTRAMEDÜLER ÇİVİ | ELASTİK ÇİVİLER | RADİUS/ULNA/FEMUR/TİBİA/HUMERUS | KANÜLSÜZ ENDER ÇİVİ/RUSH PIN/PENÇE ŞEKLİNDE AÇILAN | ÇELİK | TÜM BOYLAR |  | 2454.375
TV5190 | İNTRAMEDÜLER ÇİVİLEME | İNTERNAL FİKSASYON | İNTRAMEDÜLER ÇİVİ | ELASTİK ÇİVİLER | RADİUS/ULNA/FEMUR/TİBİA/HUMERUS | KANÜLSÜZ | ÇELİK/KOMPOZİT | TÜM BOYLAR |  | 3221.3672
TV5200 | İNTRAMEDÜLER ÇİVİLEME | İNTERNAL FİKSASYON | İNTRAMEDÜLER ÇİVİ | ELASTİK ÇİVİLER | RADİUS/ULNA/FEMUR/TİBİA/HUMERUS | KANÜLSÜZ | TİTANYUM/CoCr/KARBON | TÜM BOYLAR |  | 3579.2969
TV5210 | İNTRAMEDÜLER ÇİVİLEME | İNTERNAL FİKSASYON | İNTRAMEDÜLER ÇİVİ | KİLİTLİ ÇİVİLER | RADİUS/ULNA Şaft | KANÜLSÜZ | ÇELİK | TÜM BOYLAR |  | 9203.9063
TV5220 | İNTRAMEDÜLER ÇİVİLEME | İNTERNAL FİKSASYON | İNTRAMEDÜLER ÇİVİ | KİLİTLİ ÇİVİLER | RADİUS/ULNA Şaft | KANÜLSÜZ | TİTANYUM/CoCr/KOMPOZİT | TÜM BOYLAR |  | 10431.0938
TV5230 | İNTRAMEDÜLER ÇİVİLEME | İNTERNAL FİKSASYON | İNTRAMEDÜLER ÇİVİ | KİLİTLİ OYMALI/OYMASIZ ÇİVİLER | TİBİA | KANÜLLÜ/KANÜLSÜZ/ANATOMİK/ NON - ANATOMİK ANTİBİYOTİK KAPLAMA - KAPLAMASIZ | ÇELİK | TÜM BOYLAR |  | 12271.875
TV5240 | İNTRAMEDÜLER ÇİVİLEME | İNTERNAL FİKSASYON | İNTRAMEDÜLER ÇİVİ | KİLİTLİ OYMALI/OYMASIZ ÇİVİLER | TİBİA | KANÜLLÜ/KANÜLSÜZ/ANATOMİK/ NON - ANATOMİK ANTİBİYOTİK KAPLAMA - KAPLAMASIZ | TİTANYUM/CoCr/KARBON | TÜM BOYLAR |  | 13805.8594
TV5250 | İNTRAMEDÜLER ÇİVİLEME | İNTERNAL FİKSASYON | İNTRAMEDÜLER ÇİVİ | KİLİTLİ OYMALI/OYMASIZ ÇİVİLER | HUMERUS | KANÜLLÜ/KANÜLSÜZ/ANATOMİK/ ANTİBİYOTİK KAPLAMA-KAPLAMASIZ | ÇELİK | TÜM BOYLAR |  | 12271.875
TV5260 | İNTRAMEDÜLER ÇİVİLEME | İNTERNAL FİKSASYON | İNTRAMEDÜLER ÇİVİ | KİLİTLİ OYMALI/OYMASIZ ÇİVİLER | HUMERUS | KANÜLLÜ/KANÜLSÜZ/ANATOMİK/ ANTİBİYOTİK KAPLAMA-KAPLAMASIZ | TİTANYUM/CoCr/KARBON | TÜM BOYLAR |  | 13805.8594
TV5270 | İNTRAMEDÜLER ÇİVİLEME | İNTERNAL FİKSASYON | İNTRAMEDÜLER ÇİVİ | KİLİTLİ OYMALI/OYMASIZ ÇİVİLER | HUMERUS | KANÜLLÜ/KANÜLSÜZ/PROKSİMAL ÇİVİ/ÇOK AÇILI/KİLİTLEMELİ/ KİLİTLEMESİZ | ÇELİK | TÜM BOYLAR |  | 12271.875
TV5280 | İNTRAMEDÜLER ÇİVİLEME | İNTERNAL FİKSASYON | İNTRAMEDÜLER ÇİVİ | KİLİTLİ OYMALI/OYMASIZ ÇİVİLER | HUMERUS | KANÜLLÜ/KANÜLSÜZ/PROKSİMAL ÇİVİ/ÇOK AÇILI/KİLİTLEMELİ/ KİLİTLEMESİZ | TİTANYUM/CoCr/KARBON | TÜM BOYLAR |  | 13805.8594
TV5290 | İNTRAMEDÜLER ÇİVİLEME | İNTERNAL FİKSASYON | İNTRAMEDÜLER ÇİVİ | KİLİTLİ OYMALI/OYMASIZ ÇİVİLER | FEMUR | KANÜLLÜ/KANÜLSÜZ/ ANATOMİK/NON- ANATOMİK/ ANTİBİYOTİK KAPLAMA/ KAPLAMASIZ /DEĞİŞKEN/SABİT/KOMBİNE AÇILI | ÇELİK | TÜM BOYLAR |  | 12271.875
TV5300 | İNTRAMEDÜLER ÇİVİLEME | İNTERNAL FİKSASYON | İNTRAMEDÜLER ÇİVİ | KİLİTLİ OYMALI/OYMASIZ ÇİVİLER | FEMUR | KANÜLLÜ/KANÜLSÜZ/ ANATOMİK/NON- ANATOMİK/ ANTİBİYOTİK KAPLAMA/ KAPLAMASIZ /DEĞİŞKEN/SABİT/KOMBİNE AÇILI | TİTANYUM/CoCr/KARBON | TÜM BOYLAR |  | 13805.8594
TV5310 | İNTRAMEDÜLER ÇİVİLEME | İNTERNAL FİKSASYON | İNTRAMEDÜLER ÇİVİ | KİLİTLİ OYMALI/OYMASIZ ÇİVİLER | FEMUR | KANÜLLÜ/KANÜLSÜZ/KISA DİSTAL /UZUN DİSTAL | ÇELİK | TÜM BOYLAR |  | 12271.875
TV5320 | İNTRAMEDÜLER ÇİVİLEME | İNTERNAL FİKSASYON | İNTRAMEDÜLER ÇİVİ | KİLİTLİ OYMALI/OYMASIZ ÇİVİLER | FEMUR | KANÜLLÜ/KANÜLSÜZ/KISA DİSTAL /UZUN DİSTAL | TİTANYUM/CoCr/KARBON | TÜM BOYLAR |  | 13805.8594
TV5330 | İNTRAMEDÜLER ÇİVİLEME | İNTERNAL FİKSASYON | İNTRAMEDÜLER ÇİVİ | KİLİTLİ OYMALI/OYMASIZ ÇİVİLER | FEMUR | KANÜLLÜ/KANÜLSÜZ/KISA PROKSİMAL/UZUN PROKSİMAL | ÇELİK | TÜM BOYLAR |  | 12271.875
TV5340 | İNTRAMEDÜLER ÇİVİLEME | İNTERNAL FİKSASYON | İNTRAMEDÜLER ÇİVİ | KİLİTLİ OYMALI/OYMASIZ ÇİVİLER | FEMUR | KANÜLLÜ/KANÜLSÜZ/KISA PROKSİMAL/UZUN PROKSİMAL | TİTANYUM/CoCr/KARBON | TÜM BOYLAR |  | 13805.8594
TV5350 | İNTRAMEDÜLER ÇİVİLEME | İNTERNAL FİKSASYON | İNTRAMEDÜLER ÇİVİ | TEPE VİDASI | ELASTİK ÇİVİLER İÇİN | KANÜLLÜ - KORTİKAL YİVLİ | ÇELİK/KOMPOZİT | TÜM BOYLAR |  | 586.5234
TV5360 | İNTRAMEDÜLER ÇİVİLEME | İNTERNAL FİKSASYON | İNTRAMEDÜLER ÇİVİ | TEPE VİDASI | ELASTİK ÇİVİLER İÇİN | KANÜLLÜ - KORTİKAL YİVLİ | TİTANYUM/CoCr/KARBON | TÜM BOYLAR |  | 664.7266
TV5370 | İNTRAMEDÜLER ÇİVİLEME | İNTERNAL FİKSASYON | İNTRAMEDÜLER ÇİVİ | TEPE VİDASI | HUMERUS/TİBİA/FEMUR/ CALCANEUS | KANÜLLÜ/KANÜLSÜZ/SPİRAL BIÇAK İÇİN/ANTİROTASYON KAMA İÇİN | ÇELİK | TÜM BOYLAR |  | 586.5234
TV5380 | İNTRAMEDÜLER ÇİVİLEME | İNTERNAL FİKSASYON | İNTRAMEDÜLER ÇİVİ | TEPE VİDASI | HUMERUS/TİBİA/FEMUR/ CALCANEUS | KANÜLLÜ/KANÜLSÜZ/SPİRAL BIÇAK İÇİN/ANTİROTASYON KAMA İÇİN | TİTANYUM/CoCr/KARBON | TÜM BOYLAR |  | 664.7266
TV5390 | İNTRAMEDÜLER ÇİVİLEME | İNTERNAL FİKSASYON | İNTRAMEDÜLER ÇİVİ | BOYUN/KONDİL KİLİTLEME İMPLANTLARI | TÜM UYGULAMALAR | KENDİNDEN KİLİTLEMELİ SPIRAL BIÇAK/FEMUR/HUMERUS/KALKANEUS İÇİN SPIRAL BIÇAK/ANTİROTASYON KAMA İÇİN/ROTASYONU ENGELLEYEN DÜZENEKLİ | ÇELİK | TÜM BOYLAR |  | 1840.7813
TV5400 | İNTRAMEDÜLER ÇİVİLEME | İNTERNAL FİKSASYON | İNTRAMEDÜLER ÇİVİ | BOYUN/KONDİL KİLİTLEME İMPLANTLARI | TÜM UYGULAMALAR | KENDİNDEN KİLİTLEMELİ SPIRAL BIÇAK/FEMUR/HUMERUS/KALKANEUS İÇİN SPIRAL BIÇAK/ANTİROTASYON KAMA İÇİN/ROTASYONU ENGELLEYEN DÜZENEKLİ | TİTANYUM/CoCr/KARBON | TÜM BOYLAR |  | 2045.3125
TV5410 | İNTRAMEDÜLER ÇİVİLEME | İNTERNAL FİKSASYON | İNTRAMEDÜLER ÇİVİ | BOYUN/KONDİL KİLİTLEME İMPLANTLARI | TÜM UYGULAMALAR | ÇİMENTO DELİKLİ VEYA ROTASYONU ENGELLEYEN DÜZENEKLİ/KENDİNDEN KİLİTLEMELİ SPIRAL BIÇAK | ÇELİK | TÜM BOYLAR |  | 1840.7813
TV5420 | İNTRAMEDÜLER ÇİVİLEME | İNTERNAL FİKSASYON | İNTRAMEDÜLER ÇİVİ | BOYUN/KONDİL KİLİTLEME İMPLANTLARI | TÜM UYGULAMALAR | ÇİMENTO DELİKLİ VEYA ROTASYONU ENGELLEYEN DÜZENEKLİ/ KENDİNDEN KİLİTLEMELİ SPIRAL BIÇAK | TİTANYUM/CoCr/KARBON | TÜM BOYLAR |  | 2045.3125
TV5430 | İNTRAMEDÜLER ÇİVİLEME | İNTERNAL FİKSASYON | İNTRAMEDÜLER ÇİVİ | BOYUN/KONDİL KİLİTLEME İMPLANTLARI | TÜM UYGULAMALAR | ÇİMENTO AUGMENTASYON KİTİ, STERİL | PLASTİK | TÜM BOYLAR |  | 2045.3125
TV5440 | İNTRAMEDÜLER ÇİVİLEME | İNTERNAL FİKSASYON | İNTRAMEDÜLER ÇİVİ | BOYUN/KONDİL KİLİTLEME İMPLANTLARI | TÜM UYGULAMALAR | ÇİMENTO AUGMENTASYON KEMİK GİRİŞİM SETİ | METAL - PLASTİK | TÜM BOYLAR |  | 1124.9219
TV5450 | İNTRAMEDÜLER ÇİVİLEME | İNTERNAL FİKSASYON | İNTRAMEDÜLER ÇİVİ | BOYUN/KONDİL KİLİTLEME İMPLANTLARI | TÜM UYGULAMALAR | REKON VİDASI (REKONSTRÜKSİYON ÇİVİ İÇİN)/BOYUN VİDASI (PROKSİMAL ÇİVİ İÇİN) - KANÜLLÜ/KANÜLSÜZ | ÇELİK | TÜM BOYLAR |  | 2556.6406
TV5460 | İNTRAMEDÜLER ÇİVİLEME | İNTERNAL FİKSASYON | İNTRAMEDÜLER ÇİVİ | BOYUN/KONDİL KİLİTLEME İMPLANTLARI | TÜM UYGULAMALAR | REKON VİDASI (REKONSTRÜKSİYON ÇİVİ İÇİN) /BOYUN VİDASI (PROKSİMAL ÇİVİ İÇİN) - KANÜLLÜ/KANÜLSÜZ | TİTANYUM/CoCr/KARBON | TÜM BOYLAR |  | 2300.9766
TV5470 | İNTRAMEDÜLER ÇİVİLEME | İNTERNAL FİKSASYON | İNTRAMEDÜLER ÇİVİ | BOYUN/KONDİL KİLİTLEME İMPLANTLARI | TÜM UYGULAMALAR | KİLİTLİ KAYAN KOMPRESYON VİDASI/KENDİNDEN KİLİTLİ KAYAN KOMPRESYON VİDASI | TİTANYUM/CoCr/KARBON | TÜM BOYLAR |  | 7874.4531
TV5480 | İNTRAMEDÜLER ÇİVİLEME | İNTERNAL FİKSASYON | İNTRAMEDÜLER ÇİVİ | BOYUN/KONDİL KİLİTLEME İMPLANTLARI | TÜM UYGULAMALAR | KİLİTLİ KAYAN KOMPRESYON VİDASI/KENDİNDEN KİLİTLİ KAYAN KOMPRESYON VİDASI | ÇELİK | TÜM BOYLAR |  | 7158.5938
TV5490 | İNTRAMEDÜLER ÇİVİLEME | İNTERNAL FİKSASYON | İNTRAMEDÜLER ÇİVİ | ÇİVİ FİKSASYON VİDASI | TÜM UYGULAMALAR | KANÜLLÜ/KANÜLSÜZ - KENDİNDEN YİV AÇAN/KENDİNDEN YİV VE DELİK AÇAN/KORTİKOSPONGİOZ KENDİNDEN YİV AÇAN | ÇELİK | TÜM BOYLAR |  | 1016.6406
TV5500 | İNTRAMEDÜLER ÇİVİLEME | İNTERNAL FİKSASYON | İNTRAMEDÜLER ÇİVİ | ÇİVİ FİKSASYON VİDASI | TÜM UYGULAMALAR | KANÜLLÜ/KANÜLSÜZ - KENDİNDEN YİV AÇAN/KENDİNDEN YİV VE DELİK AÇAN/KORTİKOSPONGİOZ KENDİNDEN YİV AÇAN | TİTANYUM/CoCr/KARBON | TÜM BOYLAR |  | 1133.9453
TV5510 | İNTRAMEDÜLER ÇİVİLEME | İNTERNAL FİKSASYON | İNTRAMEDÜLER ÇİVİ | ÇİVİ FİKSASYON VİDASI | TÜM UYGULAMALAR | İÇİNE KİLİTLİ VİDA TAKILABİLEN ÇİVİ VİDASI | ÇELİK | TÜM BOYLAR |  | 1016.6406
TV5520 | İNTRAMEDÜLER ÇİVİLEME | İNTERNAL FİKSASYON | İNTRAMEDÜLER ÇİVİ | ÇİVİ FİKSASYON VİDASI | TÜM UYGULAMALAR | İÇİNE KİLİTLİ VİDA TAKILABİLEN ÇİVİ VİDASI | TİTANYUM/CoCr/KARBON | TÜM BOYLAR |  | 1133.9453
TV5525 | İNTRAMEDÜLER ÇİVİLEME | İNTERNAL FİKSASYON | İNTRAMEDÜLER ÇİVİ | ŞEKİLLENEBİLİR RİJİD OLABİLEN ÇİVİ | ÜST EKSTREMİTE | ŞİŞİRİLEBİLİR - İNVAZİV OLMAYAN | KATILAŞAN JEL | TÜM BOYLAR | (1) Sadece üst ekstremitede yer alan kırık ve/veya patolojik kırıklarda, üçüncü basamak resmi sağlık hizmeti sunucularında kullanılması halinde bedeli karşılanır. | 25361.875
TV5530 | İNTRAMEDÜLER ÇİVİLEME | ARTRODEZLER | İNTRAMEDÜLER ÇİVİ | KİLİTLİ FÜZYON ÇİVİLERİ | TÜM UYGULAMALAR | FEMUR/TİBİA FÜZYONU İÇİN | ÇELİK | TÜM BOYLAR |  | 12271.875
TV5540 | İNTRAMEDÜLER ÇİVİLEME | ARTRODEZLER | İNTRAMEDÜLER ÇİVİ | KİLİTLİ FÜZYON ÇİVİLERİ | TÜM UYGULAMALAR | FEMUR/TİBİA FÜZYONU İÇİN | TİTANYUM/CoCr/KARBON | TÜM BOYLAR |  | 13744.5
TV5550 | İNTRAMEDÜLER ÇİVİLEME | ARTRODEZLER | İNTRAMEDÜLER ÇİVİ | KİLİTLİ FÜZYON ÇİVİLERİ | TÜM UYGULAMALAR | TİBİA/TALUS/KALKANEUS FÜZYONU İÇİN | ÇELİK | TÜM BOYLAR |  | 9817.5
TV5560 | İNTRAMEDÜLER ÇİVİLEME | ARTRODEZLER | İNTRAMEDÜLER ÇİVİ | KİLİTLİ FÜZYON ÇİVİLERİ | TÜM UYGULAMALAR | TİBİA/TALUS/KALKANEUS FÜZYONU İÇİN | TİTANYUM/CoCr/KARBON | TÜM BOYLAR |  | 11167.4063
TV5570 | İNTRAMEDÜLER ÇİVİLEME | DÜZELTME/DEFORMİTE | İNTRAMEDÜLER ÇİVİ | TELESKOPİK ÇİVİLER | RADİUS/ULNA/FEMUR/TİBİA/HUMERUS | KANÜLSÜZ/KANULLÜ | ÇELİK/TİTANYUM/CoCr/KARBON | TÜM BOYLAR |  | 36815.625
TV5580 | İNTRAMEDÜLER ÇİVİLEME | DÜZELTME/DEFORMİTE | İNTRAMEDÜLER ÇİVİ | UZATMA YAPABİLEN ÇİVİLER MOTORLU | FEMUR/TİBİA | KANÜLSÜZ - İNVAZİV OLMAYAN | ÇELİK/TİTANYUM/CoCr/KARBON | TÜM BOYLAR |  | 531781.25
TV5590 | İNTRAMEDÜLER ÇİVİLEME | DÜZELTME/DEFORMİTE | İNTRAMEDÜLER ÇİVİ | UZATMA YAPABİLEN ÇİVİLER MANYETİK | FEMUR/TİBİA | KANÜLSÜZ - İNVAZİV OLMAYAN | ÇELİK/TİTANYUM/CoCr/KARBON | TÜM BOYLAR |  | 531781.25
ORTAK KULLANIM
TV5600 | ORTAK KULLANIM | TÜM KEMİKLER | TELLER, PİNLER VE VİDALAR | TELLER | KIRSCHNER TELİ | MATKAP UÇLU/SÜNGÜ/TROKAR/YİVLİ UÇLU/ZEYTİNLİ | ÇELİK | TÜM BOYLAR |  | 112.6125
TV5610 | ORTAK KULLANIM | TÜM KEMİKLER | TELLER, PİNLER VE VİDALAR | TELLER | KIRSCHNER TELİ | MATKAP UÇLU/SÜNGÜ/TROKAR/YİVLİ UÇLU/ZEYTİNLİ | TİTANYUM/CoCr | TÜM BOYLAR |  | 127.6275
TV5620 | ORTAK KULLANIM | TÜM KEMİKLER | TELLER, PİNLER VE VİDALAR | TELLER | SERKLAJ TELİ | DÜZ | ÇELİK | TÜM BOYLAR |  | 165.165
TV5630 | ORTAK KULLANIM | TÜM KEMİKLER | TELLER, PİNLER VE VİDALAR | TELLER | MULTIFİLAMAN TEL | 1.5 - 2.0 mm ÇAPLI/STOPLU | CoCr | TÜM BOYLAR |  | 2737.1094
TV5640 | ORTAK KULLANIM | TÜM KEMİKLER | TELLER, PİNLER VE VİDALAR | VİDALAR | KOMPRESYON VİDASI | KNOWLESS PİN | ÇELİK | TÜM BOYLAR |  | 1173.0469
TV5650 | ORTAK KULLANIM | TÜM KEMİKLER | TELLER, PİNLER VE VİDALAR | VİDALAR | KOMPRESYON VİDASI | KOMPRESYON BOLT VİDALARI | ÇELİK | TÜM BOYLAR |  | 2111.4844
TV5660 | ORTAK KULLANIM | TÜM KEMİKLER | TELLER, PİNLER VE VİDALAR | VİDALAR | KOMPRESYON VİDASI | KOMPRESYON BOLT VİDALARI | TİTANYUM/CoCr | TÜM BOYLAR |  | 2346.0938
TV5670 | ORTAK KULLANIM | TÜM KEMİKLER | TELLER, PİNLER VE VİDALAR | PİNLER | TENSİON PİN | TEPESİ DELİKLİ | ÇELİK | TÜM BOYLAR |  | 1173.0469
TV5680 | ORTAK KULLANIM | TÜM KEMİKLER | TELLER, PİNLER VE VİDALAR | PİNLER | ABSORBE OLABİLEN |  | BİYOÇÖZÜNÜR | TÜM BOYLAR | (1) TV5680 SUT kodlu tıbbi malzemenin TV1080 ve TV1090 SUT kodları ile birlikte fatura edilmesi halinde bedeli Kurumca karşılanmaz. (2) Eğitim verme yetkisi bulunan üçüncü basamak resmi sağlık hizmeti sunucularınca kullanılması halinde bedeli Kurumca karşılanır. | 2658.9063
TV5690 | ORTAK KULLANIM | TÜM KEMİKLER | TELLER, PİNLER VE VİDALAR | PİNLER | PİN |  | ÇELİK | TÜM BOYLAR |  | 860.2344
TV5700 | ORTAK KULLANIM | TÜM KEMİKLER | TELLER, PİNLER VE VİDALAR | PİNLER | PİN |  | TİTANYUM/CoCr | TÜM BOYLAR |  | 938.4375
TV5710 | ORTAK KULLANIM | TÜM KEMİKLER | TELLER, PİNLER VE VİDALAR | PİNLER | STEINMANN | DÜZ/YİVLİ | ÇELİK | TÜM BOYLAR |  | 273.7109
TV5720 | ORTAK KULLANIM | TÜM KEMİKLER | TELLER, PİNLER VE VİDALAR | PİNLER | STEINMANN | DÜZ/YİVLİ | TİTANYUM/CoCr | TÜM BOYLAR |  | 312.8125
TV5730 | ORTAK KULLANIM | TÜM KEMİKLER | VİDA PULLARI |  | OVAL/DÜZ/YİVLİ/DİŞLİ |  | ÇELİK | TÜM BOYLAR |  | 117.3
TV5740 | ORTAK KULLANIM | TÜM KEMİKLER | VİDA PULLARI |  | OVAL/DÜZ/YİVLİ/DİŞLİ |  | TİTANYUM/CoCr | TÜM BOYLAR |  | 132.9453
TV5750 | ORTAK KULLANIM | TÜM KEMİKLER | KABLOLAR VE BANDLAR | ELASTİK KABLO | YARDIMCI ÜRÜNLER | KABLO (KİLİTLEME BLOĞU DAHİL) | POLİMER | TÜM BOYLAR |  | 1470.2188
TV5760 | ORTAK KULLANIM | TÜM KEMİKLER | KABLOLAR VE BANDLAR | KABLO | YARDIMCI ÜRÜNLER | KABLO (KİLİTLEME BLOĞU DAHİL) | ÇELİK | TÜM BOYLAR |  | 1255.5512
TV5770 | ORTAK KULLANIM | TÜM KEMİKLER | KABLOLAR VE BANDLAR | KABLO | YARDIMCI ÜRÜNLER | KABLO (KİLİTLEME BLOĞU DAHİL) | TİTANYUM/CoCr | TÜM BOYLAR |  | 1797.8898
TV5780 | ORTAK KULLANIM | TÜM KEMİKLER | KABLOLAR VE BANDLAR | BAND | YARDIMCI ÜRÜNLER | BAND (KİLİTLEME BLOĞU DAHİL) | ÇELİK | TÜM BOYLAR |  | 1173.0469
TV5790 | ORTAK KULLANIM | TÜM KEMİKLER | KABLOLAR VE BANDLAR | BAND | YARDIMCI ÜRÜNLER | BAND (KİLİTLEME BLOĞU DAHİL) | TİTANYUM/CoCr | TÜM BOYLAR |  | 1329.4531
PELVİK KIRIKLAR
TV5800 | PELVİK KIRIKLAR | EKSTERNAL FİKSASYON | PELVİK CİHAZ | AKSESUARLAR | UZUN/KISA | PELVİK KLEMP ÇİVİSİ | ÇELİK | TÜM BOYLAR |  | 437.9375
TV5810 | PELVİK KIRIKLAR | İNTERNAL FİKSASYON | İNTERNAL FİKSATÖR | BARLAR | 6.0 mm | YİVLİ SAKRAL BAR | ÇELİK | TÜM BOYLAR |  | 1970.7188
TV5820 | PELVİK KIRIKLAR | İNTERNAL FİKSASYON | İNTERNAL FİKSATÖR | BARLAR | 6.0 mm | YİVLİ SAKRAL BAR | TİTANYUM | TÜM BOYLAR |  | 2189.6875
TV5830 | PELVİK KIRIKLAR | İNTERNAL FİKSASYON | İNTERNAL FİKSATÖR | SOMUN | 6.0 mm | ALTIGEN SOMUN/PULLU SOMUN | ÇELİK | TÜM BOYLAR |  | 563.0625
TV5840 | PELVİK KIRIKLAR | İNTERNAL FİKSASYON | İNTERNAL FİKSATÖR | SOMUN | 6.0 mm | ALTIGEN SOMUN/PULLU SOMUN | TİTANYUM | TÜM BOYLAR |  | 625.625
TV5850 | PELVİK KIRIKLAR | İNTERNAL FİKSASYON | İNTERNAL FİKSATÖR | PUL | 6.0 mm | SAKRAL BAR İÇİN PUL | ÇELİK | TÜM BOYLAR |  | 281.5313
TV5860 | PELVİK KIRIKLAR | İNTERNAL FİKSASYON | İNTERNAL FİKSATÖR | PUL | 6.0 mm | SAKRAL BAR İÇİN PUL | TİTANYUM | TÜM BOYLAR |  | 312.8125
TV5870 | PELVİK KIRIKLAR | İNTERNAL FİKSASYON | PELVİK PLAKLAR | KİLİTLİ KOMBİNE/KOMPRESYON DELİK, SABİT/DEĞİŞKEN AÇILI | 3.1 - 4.0 mm VİDALAR İÇİN | KUADRİLATERAL PELVİK PLAK | ÇELİK | TÜM BOYLAR |  | 7363.125
TV5880 | PELVİK KIRIKLAR | İNTERNAL FİKSASYON | PELVİK PLAKLAR | KİLİTLİ KOMBİNE/KOMPRESYON DELİK, SABİT/DEĞİŞKEN AÇILI | 3.1 - 4.0 mm VİDALAR İÇİN | KUADRİLATERAL PELVİK PLAK | TİTANYUM/CoCr/KARBON | TÜM BOYLAR |  | 8590.3125
TV5890 | PELVİK KIRIKLAR | İNTERNAL FİKSASYON | PELVİK PLAKLAR | KOMPRESYON PLAĞI | 3.5 - 4.5 mm KİLİTSİZ VİDA İÇİN | PELVİS SİMFİZİS PUBİS PLAK | ÇELİK | TÜM BOYLAR |  | 9203.9063
TV5900 | PELVİK KIRIKLAR | İNTERNAL FİKSASYON | PELVİK PLAKLAR | KOMPRESYON PLAĞI | 3.5 - 4.5 mm KİLİTSİZ VİDA İÇİN | PELVİS SİMFİZİS PUBİS PLAK | TİTANYUM/CoCr | TÜM BOYLAR |  | 10737.8906
TV5910 | PELVİK KIRIKLAR | İNTERNAL FİKSASYON | PELVİK PLAKLAR | KOMPRESYON PLAĞI | 3.5 - 4.5 mm KİLİTSİZ VİDA İÇİN | PELVİS EĞİMLİ PLAK | ÇELİK | TÜM BOYLAR |  | 9203.9063
TV5920 | PELVİK KIRIKLAR | İNTERNAL FİKSASYON | PELVİK PLAKLAR | KOMPRESYON PLAĞI | 3.5 - 4.5 mm KİLİTSİZ VİDA İÇİN | PELVİS EĞİMLİ PLAK | TİTANYUM/CoCr | TÜM BOYLAR |  | 10737.8906
TV5930 | PELVİK KIRIKLAR | İNTERNAL FİKSASYON | PELVİK PLAKLAR | KOMPRESYON PLAĞI | 3.5 - 4.5 mm KİLİTSİZ VİDA İÇİN | TÜM PELVİK REKONSTRÜKSİYON PLAKLAR | ÇELİK | TÜM BOYLAR |  | 9203.9063
TV5940 | PELVİK KIRIKLAR | İNTERNAL FİKSASYON | PELVİK PLAKLAR | KOMPRESYON PLAĞI | 3.5 - 4.5 mm KİLİTSİZ VİDA İÇİN | TÜM PELVİK REKONSTRÜKSİYON PLAKLAR | TİTANYUM/CoCr | TÜM BOYLAR |  | 10737.8906
TV5950 | PELVİK KIRIKLAR | İNTERNAL FİKSASYON | PELVİK PLAKLAR | KİLİTLİ - KOMPRESYON DELİKLİ | 3.5 - 4.5 mm KİLİTLİ VİDA İÇİN | PELVİS SYMPHYSEAL PUBİS PLAK | ÇELİK | TÜM BOYLAR |  | 9203.9063
TV5960 | PELVİK KIRIKLAR | İNTERNAL FİKSASYON | PELVİK PLAKLAR | KİLİTLİ KOMBİNE/KOMPRESYON DELİK, SABİT/DEĞİŞKEN AÇILI | 3.5 - 4.5 mm KİLİTLİ VİDA İÇİN | PELVİS EĞİMLİ PLAK | ÇELİK | TÜM BOYLAR |  | 10737.8906
TV5970 | PELVİK KIRIKLAR | İNTERNAL FİKSASYON | PELVİK PLAKLAR | KİLİTLİ KOMBİNE/KOMPRESYON DELİK, SABİT/DEĞİŞKEN AÇILI | 3.5 - 4.5 mm KİLİTLİ VİDA İÇİN | PELVİS EĞİMLİ PLAK | TİTANYUM/CoCr | TÜM BOYLAR |  | 10737.8906
TV5980 | PELVİK KIRIKLAR | İNTERNAL FİKSASYON | PELVİK PLAKLAR | KİLİTLİ KOMBİNE/KOMPRESYON DELİK, SABİT/DEĞİŞKEN AÇILI | 3.5 - 4.5 mm KİLİTLİ VİDA İÇİN | PELVİS DÜZ PLAK | ÇELİK | TÜM BOYLAR |  | 9203.9063
TV5990 | PELVİK KIRIKLAR | İNTERNAL FİKSASYON | PELVİK PLAKLAR | KİLİTLİ KOMBİNE/KOMPRESYON DELİK, SABİT/DEĞİŞKEN AÇILI | 3.5 - 4.5 mm KİLİTLİ VİDA İÇİN | PELVİS DÜZ PLAK | TİTANYUM/CoCr | TÜM BOYLAR |  | 10737.8906
TV6000 | PELVİK KIRIKLAR | İNTERNAL FİKSASYON | PELVİK PLAKLAR | KİLİTLİ KOMBİNE/KOMPRESYON DELİK, SABİT/DEĞİŞKEN AÇILI | 3.5 - 4.5 mm KİLİTLİ VİDA İÇİN | PELVİS J - EĞİMLİ PLAK | ÇELİK | TÜM BOYLAR |  | 9203.9063
TV6010 | PELVİK KIRIKLAR | İNTERNAL FİKSASYON | PELVİK PLAKLAR | KİLİTLİ KOMBİNE/KOMPRESYON DELİK, SABİT/DEĞİŞKEN AÇILI | 3.5 - 4.5 mm KİLİTLİ VİDA İÇİN | PELVİS J - EĞİMLİ PLAK | TİTANYUM | TÜM BOYLAR |  | 10737.8906
TV6020 | PELVİK KIRIKLAR | İNTERNAL FİKSASYON | PELVİK PLAKLAR | KİLİTLİ KOMBİNE/KOMPRESYON DELİK, SABİT/DEĞİŞKEN AÇILI | 3.5 - 4.5 mm KİLİTLİ VİDA İÇİN | PELVİS SAKRO - İLİAK EKLEM PLAK | ÇELİK | TÜM BOYLAR |  | 9203.9063
TV6030 | PELVİK KIRIKLAR | İNTERNAL FİKSASYON | PELVİK PLAKLAR | KİLİTLİ KOMBİNE/KOMPRESYON DELİK, SABİT/DEĞİŞKEN AÇILI | 3.5 - 4.5 mm KİLİTLİ VİDA İÇİN | PELVİS SAKRO - İLİAK EKLEM PLAK | TİTANYUM/CoCr | TÜM BOYLAR |  | 10737.8906
TV6040 | PELVİK KIRIKLAR | İNTERNAL FİKSASYON | PELVİK VİDALAR | KORTİKAL KİLİTSİZ | 3.5 - 5.0 mm ARALIĞI | PELVIK STANDART VİDA | ÇELİK | TÜM BOYLAR |  | 531.7813
TV6050 | PELVİK KIRIKLAR | İNTERNAL FİKSASYON | PELVİK VİDALAR | KORTİKAL KİLİTSİZ | 3.5 - 5.0 mm ARALIĞI | PELVIK STANDART VİDA | TİTANYUM/CoCr | TÜM BOYLAR |  | 594.3438
TV6060 | PELVİK KIRIKLAR | İNTERNAL FİKSASYON | PELVİK VİDALAR | KORTİKAL KİLİTSİZ | 3.5 - 5.0 mm ARALIĞI | PELVIK KENDİNDEN YİV AÇAN | ÇELİK | 75 mm VE ÜZERİ |  | 531.7813
TV6070 | PELVİK KIRIKLAR | İNTERNAL FİKSASYON | PELVİK VİDALAR | KORTİKAL KİLİTSİZ | 3.5 - 5.0 mm ARALIĞI | PELVIK KENDİNDEN YİV AÇAN | TİTANYUM/CoCr/KARBON | 75 mm VE ÜZERİ |  | 594.3438
Tıbbi malzeme alan tanımına ait ödeme kriterleri ve/veya kuralları bulunduğu satırın açıklama bölümünde yer almaktadır. Tıbbi malzeme alan tanımlarını kapsayan başlığın açıklama bölümünde yer alan ödeme kriterleri ve/veya kuralları başlığın altındaki tüm malzeme alan tanımlarına aittir.